## Planilha2
[17 empty] | PO - PLANILHA ORÇAMENTÁRIA | [5 empty] | Grau de Sigilo
|  |  | LOTE | Meta | Nível 2 | Nível 3 | Nível 4 | Serviço | [8 empty] | Orçamento Base para Licitação - OGU | [5 empty] | #PUBLICO
Nmax |  |  |  |  | BDI 1 | BDI 2 | BDI 3 | 0% | [5 empty] | Nº OPERAÇÃO |  | Nº SICONV | PROPONENTE / TOMADOR | APELIDO DO EMPREENDIMENTO
3 |  |  |  |  | 24.93% | 0% | 0% | [6 empty] | 0 |  | 0 | PREFEITURA MUNICIPAL DE SÃO JERÔNIMO | CONSTRUÇÃO DA UNIDADE BÁSICA DE SAÚDE MORRINHOS - PONTO DE APOIO
[14 empty] | LOCALIDADE SINAPI |  | DATA BASE | DESCRIÇÃO DO LOTE | MUNICÍPIO / UF |  |  | BDI 1 | BDI 2 | BDI 3 | PREÇO UNITÁRIO LICITADO
[5 empty] | '[Referência 12-2023.xls]Banco'!$a5:$a$65536 | [5 empty] | FILTRO |  |  | PORTO ALEGRE |  | 12-23 (N DES.) | SÃO JERÔNIMO - MORRINHOS | SÃO JERÔNIMO |  |  | 24,93% | 0,00% | 0,00%
'[Referência 12-2023.xls]Banco'!$d$3
↓
Nível E | Save Nivel | Nível C | Altura | n1 | n2 | n3 | n4 | n5 | Czero | Cnível | ↓ | Nível | Nível Corrigido | Item | Fonte | Código | Descrição | Unidade | Quantidade | Custo Unitário (sem BDI) (R$) | BDI (%) | Preço Unitário (com BDI) (R$) | Preço Total (R$) | Preço Unitário (com BDI) (R$) | Preço Total Licit. (R$) | Preço Unitário Edital (R$)
S | Save Nivel | S | 0 | n1 | n2 | n3 | n4 | n5 | 0 | 0 |  | Serviço | Serviço | - | SINAPI |  | (Sem Código) | - | 0 |  | BDI 1 | 0 | 0 |  | 0 | 0
0 |  | L | 0: 299; n1: 0 | F | LOTE | LOTE | SÃO JERÔNIMO - MORRINHOS | [8 empty] | 424715.22 |  | 424715.22
1 | 1 | 1 | 299 | 1 | 0 | 0 | 0 | 0 | 299 | #N/A | F | Meta | Meta | 1. | SINAPI | 74209/1 | SÃO JERÔNIMO - MORRINHOS | - | 0 |  | BDI 1 | 0 | 424715.22 |  | 424715.22 | 0
2 | 2 | 2 | 5 | 1 | 1 | 0 | 0 | 0 | 298 | 5 | F | Nível 2 | Nível 2 | 1.1. | SINAPI | 74209/1 | SERVIÇOS INICIAIS | - | 0 |  | BDI 1 | 0 | 33598.14 |  | 33598.14 | 0
S | 2 | S | 0 | 1 | 1 | 0 | 0 | 1 | 0 | 0 | F | Serviço | Serviço | 1.1.0.1. | COMPOSIÇÃO | CM - 095 | PLACA DE OBRA EM CHAPA DE AÇO GALVANIZADO | M2 | 2.88 | 358.9 | BDI 1 | 448.37 | 1291.31 |  | 1291.31 | 448.37
S | 2 | S | 0 | 1 | 1 | 0 | 0 | 2 | 0 | 0 | F | Serviço | Serviço | 1.1.0.2. | Composição | CM - 233 | ADMINISTRAÇÃO LOCAL DE OBRA - CRONOGRAMA DE OBRA DE 5 (CINCO) MESES | UN | 1 | 10349.8 | BDI 1 | 12930.01 | 12930.01 |  | 12930.01 | 12930.01
S | 2 | S | 0 | 1 | 1 | 0 | 0 | 3 | 0 | 0 | F | Serviço | Serviço | 1.1.0.3. | Composição | CM - 231 | EXECUÇÃO DE DEPÓSITO EM CANTEIRO DE OBRA EM CHAPA DE MADEIRA COMPENSADA, NÃO INCLUSO MOBILIÁRIO. AF_04/2016 (COMPOSIÇÃO ADAPTADA 93584). | M2 | 18 | 765.74 | BDI 1 | 956.64 | 17219.52 |  | 17219.52 | 956.64
S | 2 | S | 0 | 1 | 1 | 0 | 0 | 4 | 0 | 0 | F | Serviço | Serviço | 1.1.0.4. | SINAPI | 101497 | ENTRADA DE ENERGIA ELÉTRICA, AÉREA, BIFÁSICA, COM CAIXA DE SOBREPOR, CABO DE 10 MM2 E DISJUNTOR DIN 50A (NÃO INCLUSO O POSTE DE CONCRETO). AF_07/2020_PS | UN | 1 | 1726.81 | BDI 1 | 2157.3 | 2157.3 |  | 2157.3 | 2157.3
2 | 2 | 2 | 2 | 1 | 2 | 0 | 0 | 0 | 293 | 2 | F | Nível 2 | Nível 2 | 1.2. | SINAPI |  | ENTRADA DE ÁGUA ATRAVÉS DE LIGAÇÃO NO RAMAL DE DISTRIBUIÇÃO EXISTENTE | - | 0 |  | BDI 1 | 0 | 540.97 |  | 540.97 | 0
S | 2 | S | 0 | 1 | 2 | 0 | 0 | 1 | 0 | 0 | F | Serviço | Serviço | 1.2.0.1. | Composição | CM - 236 | ENTRADA DE ÁGUA ATRAVÉS DE LIGAÇÃO NO RAMAL DE DISTRIBUIÇÃO EXISTENTE | UN. | 1 | 433.02 | BDI 1 | 540.97 | 540.97 |  | 540.97 | 540.97
2 | 2 | 2 | 39 | 1 | 3 | 0 | 0 | 0 | 291 | 39 | F | Nível 2 | Nível 2 | 1.3. | SINAPI |  | MURO DELIMITANDO O TERRENO | - | 0 | 0 | BDI 1 | 0 | 31179.14 |  | 31179.14 | 0
3 | 3 | 3 | 7 | 1 | 3 | 1 | 0 | 0 | 38 | 7 | F | Nível 3 | Nível 3 | 1.3.1. | SINAPI |  | MICRO - ESTACA E BALDRAME | - | 0 | 0 | BDI 1 | 0 | 5661.3 |  | 5661.3 | 0
S | 3 | S | 0 | 1 | 3 | 1 | 0 | 1 | 0 | 0 | F | Serviço | Serviço | 1.3.1.1. | SINAPI | 100899 | ESTACA ESCAVADA MECANICAMENTE, SEM FLUIDO ESTABILIZANTE, COM 25CM DE DIÂMETRO, CONCRETO LANÇADO MANUALMENTE (EXCLUSIVE MOBILIZAÇÃO E DESMOBILIZAÇÃO). AF_01/2020_PA | M | 16.5 | 89.15 | BDI 1 | 111.38 | 1837.77 |  | 1837.77 | 111.38
S | 3 | S | 0 | 1 | 3 | 1 | 0 | 2 | 0 | 0 | F | Serviço | Serviço | 1.3.1.2. | SINAPI | 96622 | LASTRO COM MATERIAL GRANULAR, APLICADO EM PISOS OU LAJES SOBRE SOLO, ESPESSURA DE *5 CM*. AF_08/2017 | M3 | 0.17 | 124 | BDI 1 | 154.91 | 26.33 |  | 26.33 | 154.91
S | 3 | S | 0 | 1 | 3 | 1 | 0 | 3 | 0 | 0 | F | Serviço | Serviço | 1.3.1.3. | SINAPI | 96536 | FABRICAÇÃO, MONTAGEM E DESMONTAGEM DE FÔRMA PARA VIGA BALDRAME, EM MADEIRA SERRADA, E=25 MM, 4 UTILIZAÇÕES. AF_06/2017 | M2 | 17.4 | 65.94 | BDI 1 | 82.38 | 1433.41 |  | 1433.41 | 82.38
S | 3 | S | 0 | 1 | 3 | 1 | 0 | 4 | 0 | 0 | F | Serviço | Serviço | 1.3.1.4. | SINAPI | 92761 | ARMAÇÃO DE PILAR OU VIGA DE ESTRUTURA CONVENCIONAL DE CONCRETO ARMADO UTILIZANDO AÇO CA-50 DE 8,0 MM - MONTAGEM. AF_06/2022 | KG | 71.89 | 12.78 | BDI 1 | 15.97 | 1148.08 |  | 1148.08 | 15.97
S | 3 | S | 0 | 1 | 3 | 1 | 0 | 5 | 0 | 0 | F | Serviço | Serviço | 1.3.1.5. | SINAPI | 92759 | ARMAÇÃO DE PILAR OU VIGA DE ESTRUTURA CONVENCIONAL DE CONCRETO ARMADO UTILIZANDO AÇO CA-60 DE 5,0 MM - MONTAGEM. AF_06/2022 | KG | 21.87 | 14.31 | BDI 1 | 17.88 | 391.04 |  | 391.04 | 17.88
S | 3 | S | 0 | 1 | 3 | 1 | 0 | 6 | 0 | 0 | F | Serviço | Serviço | 1.3.1.6. | SINAPI | 94965 | CONCRETO FCK = 25MPA, TRAÇO 1:2,3:2,7 (EM MASSA SECA DE CIMENTO/ AREIA MÉDIA/ BRITA 1) - PREPARO MECÂNICO COM BETONEIRA 400 L. AF_05/2021 | M3 | 1.31 | 503.9 | BDI 1 | 629.52 | 824.67 |  | 824.67 | 629.52
3 | 3 | 3 | 6 | 1 | 3 | 2 | 0 | 0 | 31 | 6 | F | Nível 3 | Nível 3 | 1.3.2. | SINAPI |  | ALVENARIA DE PEDRA (DESNÍVEL EM 6ML DE MURO) | - | 0 | 0 | BDI 1 | 0 | 659.86 |  | 659.86 | 0
S | 3 | S | 0 | 1 | 3 | 2 | 0 | 1 | 0 | 0 | F | Serviço | Serviço | 1.3.2.1. | Composição | CM - 240 | ALVENARIA EM PEDRA GRÊS - 43X26X15CM | M2 | 2.6 | 144.92 | BDI 1 | 181.05 | 470.73 |  | 470.73 | 181.05
S | 3 | S | 0 | 1 | 3 | 2 | 0 | 2 | 0 | 0 | F | Serviço | Serviço | 1.3.2.2. | SINAPI | 92269 | FABRICAÇÃO DE FÔRMA PARA PILARES E ESTRUTURAS SIMILARES, EM MADEIRA SERRADA, E=25 MM. AF_09/2020 | M2 | 0.72 | 116.29 | BDI 1 | 145.28 | 104.6 |  | 104.6 | 145.28
S | 3 | S | 0 | 1 | 3 | 2 | 0 | 3 | 0 | 0 | F | Serviço | Serviço | 1.3.2.3. | SINAPI | 92761 | ARMAÇÃO DE PILAR OU VIGA DE ESTRUTURA CONVENCIONAL DE CONCRETO ARMADO UTILIZANDO AÇO CA-50 DE 8,0 MM - MONTAGEM. AF_06/2022 | KG | 2.37 | 12.78 | BDI 1 | 15.97 | 37.85 |  | 37.85 | 15.97
S | 3 | S | 0 | 1 | 3 | 2 | 0 | 4 | 0 | 0 | F | Serviço | Serviço | 1.3.2.4. | SINAPI | 92759 | ARMAÇÃO DE PILAR OU VIGA DE ESTRUTURA CONVENCIONAL DE CONCRETO ARMADO UTILIZANDO AÇO CA-60 DE 5,0 MM - MONTAGEM. AF_06/2022 | KG | 0.85 | 14.31 | BDI 1 | 17.88 | 15.2 |  | 15.2 | 17.88
S | 3 | S | 0 | 1 | 3 | 2 | 0 | 5 | 0 | 0 | F | Serviço | Serviço | 1.3.2.5. | SINAPI | 94965 | CONCRETO FCK = 25MPA, TRAÇO 1:2,3:2,7 (EM MASSA SECA DE CIMENTO/ AREIA MÉDIA/ BRITA 1) - PREPARO MECÂNICO COM BETONEIRA 400 L. AF_05/2021 | M3 | 0.05 | 503.9 | BDI 1 | 629.52 | 31.48 |  | 31.48 | 629.52
3 | 3 | 3 | 8 | 1 | 3 | 3 | 0 | 0 | 25 | 8 | F | Nível 3 | Nível 3 | 1.3.3. | SINAPI |  | ALVENARIA EM BLOCOS CERÂMICOS E COLUNAS H=1,70m | - | 0 | 0 | BDI 1 | 0 | 18406.17 |  | 18406.17 | 0
S | 3 | S | 0 | 1 | 3 | 3 | 0 | 1 | 0 | 0 | F | Serviço | Serviço | 1.3.3.1. | SINAPI | 92269 | FABRICAÇÃO DE FÔRMA PARA PILARES E ESTRUTURAS SIMILARES, EM MADEIRA SERRADA, E=25 MM. AF_09/2020 | M2 | 7.04 | 116.29 | BDI 1 | 145.28 | 1022.77 |  | 1022.77 | 145.28
S | 3 | S | 0 | 1 | 3 | 3 | 0 | 2 | 0 | 0 | F | Serviço | Serviço | 1.3.3.2. | SINAPI | 92761 | ARMAÇÃO DE PILAR OU VIGA DE ESTRUTURA CONVENCIONAL DE CONCRETO ARMADO UTILIZANDO AÇO CA-50 DE 8,0 MM - MONTAGEM. AF_06/2022 | KG | 29.63 | 12.78 | BDI 1 | 15.97 | 473.19 |  | 473.19 | 15.97
S | 3 | S | 0 | 1 | 3 | 3 | 0 | 3 | 0 | 0 | F | Serviço | Serviço | 1.3.3.3. | SINAPI | 92759 | ARMAÇÃO DE PILAR OU VIGA DE ESTRUTURA CONVENCIONAL DE CONCRETO ARMADO UTILIZANDO AÇO CA-60 DE 5,0 MM - MONTAGEM. AF_06/2022 | KG | 8.93 | 14.31 | BDI 1 | 17.88 | 159.67 |  | 159.67 | 17.88
S | 3 | S | 0 | 1 | 3 | 3 | 0 | 4 | 0 | 0 | F | Serviço | Serviço | 1.3.3.4. | SINAPI | 94965 | CONCRETO FCK = 25MPA, TRAÇO 1:2,3:2,7 (EM MASSA SECA DE CIMENTO/ AREIA MÉDIA/ BRITA 1) - PREPARO MECÂNICO COM BETONEIRA 400 L. AF_05/2021 | M3 | 0.68 | 503.9 | BDI 1 | 629.52 | 428.07 |  | 428.07 | 629.52
S | 3 | S | 0 | 1 | 3 | 3 | 0 | 5 | 0 | 0 | F | Serviço | Serviço | 1.3.3.5. | SINAPI | 103334 | ALVENARIA DE VEDAÇÃO DE BLOCOS CERÂMICOS FURADOS NA HORIZONTAL DE 14X9X19 CM (ESPESSURA 14 CM, BLOCO DEITADO) E ARGAMASSA DE ASSENTAMENTO COM PREPARO EM BETONEIRA. AF_12/2021 | M2 | 41.85 | 142.5 | BDI 1 | 178.03 | 7450.56 |  | 7450.56 | 178.03
S | 3 | S | 0 | 1 | 3 | 3 | 0 | 6 | 0 | 0 | F | Serviço | Serviço | 1.3.3.6. | SINAPI | 87879 | CHAPISCO APLICADO EM ALVENARIAS E ESTRUTURAS DE CONCRETO INTERNAS, COM COLHER DE PEDREIRO. ARGAMASSA TRAÇO 1:3 COM PREPARO EM BETONEIRA 400L. AF_10/2022 | M2 | 121.8 | 4.55 | BDI 1 | 5.68 | 691.82 |  | 691.82 | 5.68
S | 3 | S | 0 | 1 | 3 | 3 | 0 | 7 | 0 | 0 | F | Serviço | Serviço | 1.3.3.7. | SINAPI | 87775 | EMBOÇO OU MASSA ÚNICA EM ARGAMASSA TRAÇO 1:2:8, PREPARO MECÂNICO COM BETONEIRA 400 L, APLICADA MANUALMENTE EM PANOS DE FACHADA COM PRESENÇA DE VÃOS, ESPESSURA DE 25 MM. AF_08/2022 | M2 | 121.8 | 53.76 | BDI 1 | 67.16 | 8180.09 |  | 8180.09 | 67.16
3 | 3 | 3 | 5 | 1 | 3 | 4 | 0 | 0 | 17 | 5 | F | Nível 3 | Nível 3 | 1.3.4. | SINAPI |  | VIGA DE AMARRAÇÃO DO MURO H:0,25 | - | 0 | 0 | BDI 1 | 0 | 4205.24 |  | 4205.24 | 0
S | 3 | S | 0 | 1 | 3 | 4 | 0 | 1 | 0 | 0 | F | Serviço | Serviço | 1.3.4.1. | SINAPI | 92269 | FABRICAÇÃO DE FÔRMA PARA PILARES E ESTRUTURAS SIMILARES, EM MADEIRA SERRADA, E=25 MM. AF_09/2020 | M2 | 17.4 | 116.29 | BDI 1 | 145.28 | 2527.87 |  | 2527.87 | 145.28
S | 3 | S | 0 | 1 | 3 | 4 | 0 | 2 | 0 | 0 | F | Serviço | Serviço | 1.3.4.2. | SINAPI | 92761 | ARMAÇÃO DE PILAR OU VIGA DE ESTRUTURA CONVENCIONAL DE CONCRETO ARMADO UTILIZANDO AÇO CA-50 DE 8,0 MM - MONTAGEM. AF_06/2022 | KG | 45.82 | 12.78 | BDI 1 | 15.97 | 731.75 |  | 731.75 | 15.97
S | 3 | S | 0 | 1 | 3 | 4 | 0 | 3 | 0 | 0 | F | Serviço | Serviço | 1.3.4.3. | SINAPI | 92759 | ARMAÇÃO DE PILAR OU VIGA DE ESTRUTURA CONVENCIONAL DE CONCRETO ARMADO UTILIZANDO AÇO CA-60 DE 5,0 MM - MONTAGEM. AF_06/2022 | KG | 14.51 | 14.31 | BDI 1 | 17.88 | 259.44 |  | 259.44 | 17.88
S | 3 | S | 0 | 1 | 3 | 4 | 0 | 4 | 0 | 0 | F | Serviço | Serviço | 1.3.4.4. | SINAPI | 94965 | CONCRETO FCK = 25MPA, TRAÇO 1:2,3:2,7 (EM MASSA SECA DE CIMENTO/ AREIA MÉDIA/ BRITA 1) - PREPARO MECÂNICO COM BETONEIRA 400 L. AF_05/2021 | M3 | 1.09 | 503.9 | BDI 1 | 629.52 | 686.18 |  | 686.18 | 629.52
3 | 3 | 3 | 4 | 1 | 3 | 5 | 0 | 0 | 12 | 4 | F | Nível 3 | Nível 3 | 1.3.5. | SINAPI |  | CERCA PARA FECHAMENTO DO PÁTIO DE SERVIÇOS | - | 0 | 0 | BDI 1 | 0 | 559.81 |  | 559.81 | 0
S | 3 | S | 0 | 1 | 3 | 5 | 0 | 1 | 0 | 0 | F | Serviço | Serviço | 1.3.5.1. | SINAPI | 101203 | CERCA COM MOURÕES DE MADEIRA ROLIÇA, DIÂMETRO 11 CM, ESPAÇAMENTO DE 2,5 M, ALTURA LIVRE DE 1,7 M, CRAVADOS 0,5 M, COM 5 FIOS DE ARAME DE AÇO OVALADO 15X17 - FORNECIMENTO E INSTALAÇÃO. AF_05/2020 | M | 4 | 45.42 | BDI 1 | 56.74 | 226.96 |  | 226.96 | 56.74
S | 3 | S | 0 | 1 | 3 | 5 | 0 | 2 | 0 | 0 | F | Serviço | Serviço | 1.3.5.2. | SINAPI | 101205 | PORTÃO COM MOURÕES DE MADEIRA ROLIÇA, DIÂMETRO 11 CM, COM 5 FIOS DE ARAME FARPADO Nº 14 CLASSE 250, SEM DOBRADIÇAS - FORNECIMENTO E INSTALAÇÃO. AF_05/2020 | M | 1.6 | 46.2 | BDI 1 | 57.72 | 92.35 |  | 92.35 | 57.72
S | 3 | S | 0 | 1 | 3 | 5 | 0 | 3 | 0 | 0 | F | Serviço | Serviço | 1.3.5.3. | SINAPI | 98509 | PLANTIO DE ARBUSTO OU CERCA VIVA. AF_05/2018 | UN | 5 | 38.5 | BDI 1 | 48.1 | 240.5 |  | 240.5 | 48.1
3 | 3 | 3 | 8 | 1 | 3 | 6 | 0 | 0 | 8 | 251 | F | Nível 3 | Nível 3 | 1.3.6. | SINAPI |  | ESCADA DO PATIO DE SERVIÇOS | - | 0 | 0 | BDI 1 | 0 | 1686.76 |  | 1686.76 | 0
S | 3 | S | 0 | 1 | 3 | 6 | 0 | 1 | 0 | 0 | F | Serviço | Serviço | 1.3.6.1. | SINAPI | 100899 | ESTACA ESCAVADA MECANICAMENTE, SEM FLUIDO ESTABILIZANTE, COM 25CM DE DIÂMETRO, CONCRETO LANÇADO MANUALMENTE (EXCLUSIVE MOBILIZAÇÃO E DESMOBILIZAÇÃO). AF_01/2020_PA | M | 3 | 89.15 | BDI 1 | 111.38 | 334.14 |  | 334.14 | 111.38
S | 3 | S | 0 | 1 | 3 | 6 | 0 | 2 | 0 | 0 | F | Serviço | Serviço | 1.3.6.2. | Composição | CM - 240 | ALVENARIA EM PEDRA GRÊS - 43X26X15CM | M2 | 2.96 | 144.92 | BDI 1 | 181.05 | 535.91 |  | 535.91 | 181.05
S | 3 | S | 0 | 1 | 3 | 6 | 0 | 3 | 0 | 0 | F | Serviço | Serviço | 1.3.6.3. | SINAPI | 92269 | FABRICAÇÃO DE FÔRMA PARA PILARES E ESTRUTURAS SIMILARES, EM MADEIRA SERRADA, E=25 MM. AF_09/2020 | M2 | 2.2 | 116.29 | BDI 1 | 145.28 | 319.62 |  | 319.62 | 145.28
S | 3 | S | 0 | 1 | 3 | 6 | 0 | 4 | 0 | 0 | F | Serviço | Serviço | 1.3.6.4. | SINAPI | 92761 | ARMAÇÃO DE PILAR OU VIGA DE ESTRUTURA CONVENCIONAL DE CONCRETO ARMADO UTILIZANDO AÇO CA-50 DE 8,0 MM - MONTAGEM. AF_06/2022 | KG | 9.01 | 12.78 | BDI 1 | 15.97 | 143.89 |  | 143.89 | 15.97
S | 3 | S | 0 | 1 | 3 | 6 | 0 | 5 | 0 | 0 | F | Serviço | Serviço | 1.3.6.5. | SINAPI | 92759 | ARMAÇÃO DE PILAR OU VIGA DE ESTRUTURA CONVENCIONAL DE CONCRETO ARMADO UTILIZANDO AÇO CA-60 DE 5,0 MM - MONTAGEM. AF_06/2022 | KG | 2.37 | 14.31 | BDI 1 | 17.88 | 42.38 |  | 42.38 | 17.88
S | 3 | S | 0 | 1 | 3 | 6 | 0 | 6 | 0 | 0 | F | Serviço | Serviço | 1.3.6.6. | SINAPI | 94965 | CONCRETO FCK = 25MPA, TRAÇO 1:2,3:2,7 (EM MASSA SECA DE CIMENTO/ AREIA MÉDIA/ BRITA 1) - PREPARO MECÂNICO COM BETONEIRA 400 L. AF_05/2021 | M3 | 0.29 | 503.9 | BDI 1 | 629.52 | 182.56 |  | 182.56 | 629.52
S | 3 | S | 0 | 1 | 3 | 6 | 0 | 7 | 0 | 0 | F | Serviço | Serviço | 1.3.6.7. | Composição | CM 05 | EXECUÇÃO DE ATERRO, COM MATERIAL PROVENIENTE DE JAZIDA (INCLUINDO ESCAVAÇÃO, CARGA, DESCARGA, MATERIAL E COMPACTAÇÃO) | M3 | 1.36 | 75.49 | BDI 1 | 94.31 | 128.26 |  | 128.26 | 94.31
2 | 2 | 2 | 27 | 1 | 4 | 0 | 0 | 0 | 252 | 27 | F | Nível 2 | Nível 2 | 1.4. | SINAPI |  | INFRAESTRUTURA DA EDIFICAÇÃO | - | 0 | 0 | BDI 1 | 0 | 46048.31 |  | 46048.31 | 0
3 | 3 | 3 | 4 | 1 | 4 | 1 | 0 | 0 | 26 | 4 | F | Nível 3 | Nível 3 | 1.4.1. | SINAPI |  | MICRO - ESTACA | - | 0 | 0 | BDI 1 | 0 | 7339.08 |  | 7339.08 | 0
S | 3 | S | 0 | 1 | 4 | 1 | 0 | 1 | 0 | 0 | F | Serviço | Serviço | 1.4.1.1. | SINAPI | 100899 | ESTACA ESCAVADA MECANICAMENTE, SEM FLUIDO ESTABILIZANTE, COM 25CM DE DIÂMETRO, CONCRETO LANÇADO MANUALMENTE (EXCLUSIVE MOBILIZAÇÃO E DESMOBILIZAÇÃO). AF_01/2020_PA | M | 46.5 | 89.15 | BDI 1 | 111.38 | 5179.17 |  | 5179.17 | 111.38
S | 3 | S | 0 | 1 | 4 | 1 | 0 | 2 | 0 | 0 | F | Serviço | Serviço | 1.4.1.2. | SINAPI | 96546 | ARMAÇÃO DE BLOCO, VIGA BALDRAME OU SAPATA UTILIZANDO AÇO CA-50 DE 10 MM - MONTAGEM. AF_06/2017 | KG | 114.76 | 13.28 | BDI 1 | 16.59 | 1903.87 |  | 1903.87 | 16.59
S | 3 | S | 0 | 1 | 4 | 1 | 0 | 3 | 0 | 0 | F | Serviço | Serviço | 1.4.1.3. | SINAPI | 92759 | ARMAÇÃO DE PILAR OU VIGA DE ESTRUTURA CONVENCIONAL DE CONCRETO ARMADO UTILIZANDO AÇO CA-60 DE 5,0 MM - MONTAGEM. AF_06/2022 | KG | 14.32 | 14.31 | BDI 1 | 17.88 | 256.04 |  | 256.04 | 17.88
3 | 3 | 3 | 5 | 1 | 4 | 2 | 0 | 0 | 22 | 5 | F | Nível 3 | Nível 3 | 1.4.2. | SINAPI |  | BLOCO DE COROAMENTO | - | 0 | 0 | BDI 1 | 0 | 2464.21 |  | 2464.21 | 0
S | 3 | S | 0 | 1 | 4 | 2 | 0 | 1 | 0 | 0 | F | Serviço | Serviço | 1.4.2.1. | SINAPI | 96523 | ESCAVAÇÃO MANUAL PARA BLOCO DE COROAMENTO OU SAPATA (INCLUINDO ESCAVAÇÃO PARA COLOCAÇÃO DE FÔRMAS). AF_06/2017 | M3 | 1.8 | 100.55 | BDI 1 | 125.62 | 226.12 |  | 226.12 | 125.62
S | 3 | S | 0 | 1 | 4 | 2 | 0 | 2 | 0 | 0 | F | Serviço | Serviço | 1.4.2.2. | SINAPI | 96534 | FABRICAÇÃO, MONTAGEM E DESMONTAGEM DE FÔRMA PARA BLOCO DE COROAMENTO, EM MADEIRA SERRADA, E=25 MM, 4 UTILIZAÇÕES. AF_06/2017 | M2 | 8.64 | 77.72 | BDI 1 | 97.1 | 838.94 |  | 838.94 | 97.1
S | 3 | S | 0 | 1 | 4 | 2 | 0 | 3 | 0 | 0 | F | Serviço | Serviço | 1.4.2.3. | SINAPI | 96545 | ARMAÇÃO DE BLOCO, VIGA BALDRAME OU SAPATA UTILIZANDO AÇO CA-50 DE 8 MM - MONTAGEM. AF_06/2017 | KG | 45.65 | 15.04 | BDI 1 | 18.79 | 857.76 |  | 857.76 | 18.79
S | 3 | S | 0 | 1 | 4 | 2 | 0 | 4 | 0 | 0 | F | Serviço | Serviço | 1.4.2.4. | SINAPI | 94965 | CONCRETO FCK = 25MPA, TRAÇO 1:2,3:2,7 (EM MASSA SECA DE CIMENTO/ AREIA MÉDIA/ BRITA 1) - PREPARO MECÂNICO COM BETONEIRA 400 L. AF_05/2021 | M3 | 0.86 | 503.9 | BDI 1 | 629.52 | 541.39 |  | 541.39 | 629.52
3 | 3 | 3 | 6 | 1 | 4 | 3 | 0 | 0 | 17 | 6 | F | Nível 3 | Nível 3 | 1.4.3. | SINAPI |  | ALVENARIA DE PEDRA (DESNÍVEL) E COLUNAS | - | 0 | 0 | BDI 1 | 0 | 9526.27 |  | 9526.27 | 0
S | 3 | S | 0 | 1 | 4 | 3 | 0 | 1 | 0 | 0 | F | Serviço | Serviço | 1.4.3.1. | Composição | CM - 240 | ALVENARIA EM PEDRA GRÊS - 43X26X15CM | M2 | 44.5 | 144.92 | BDI 1 | 181.05 | 8056.73 |  | 8056.73 | 181.05
S | 3 | S | 0 | 1 | 4 | 3 | 0 | 2 | 0 | 0 | F | Serviço | Serviço | 1.4.3.2. | SINAPI | 92269 | FABRICAÇÃO DE FÔRMA PARA PILARES E ESTRUTURAS SIMILARES, EM MADEIRA SERRADA, E=25 MM. AF_09/2020 | M2 | 6.24 | 116.29 | BDI 1 | 145.28 | 906.55 |  | 906.55 | 145.28
S | 3 | S | 0 | 1 | 4 | 3 | 0 | 3 | 0 | 0 | F | Serviço | Serviço | 1.4.3.3. | SINAPI | 92761 | ARMAÇÃO DE PILAR OU VIGA DE ESTRUTURA CONVENCIONAL DE CONCRETO ARMADO UTILIZANDO AÇO CA-50 DE 8,0 MM - MONTAGEM. AF_06/2022 | KG | 24.65 | 12.78 | BDI 1 | 15.97 | 393.66 |  | 393.66 | 15.97
S | 3 | S | 0 | 1 | 4 | 3 | 0 | 4 | 0 | 0 | F | Serviço | Serviço | 1.4.3.4. | SINAPI | 92759 | ARMAÇÃO DE PILAR OU VIGA DE ESTRUTURA CONVENCIONAL DE CONCRETO ARMADO UTILIZANDO AÇO CA-60 DE 5,0 MM - MONTAGEM. AF_06/2022 | KG | 7.71 | 14.31 | BDI 1 | 17.88 | 137.85 |  | 137.85 | 17.88
S | 3 | S | 0 | 1 | 4 | 3 | 0 | 5 | 0 | 0 | F | Serviço | Serviço | 1.4.3.5. | SINAPI | 94965 | CONCRETO FCK = 25MPA, TRAÇO 1:2,3:2,7 (EM MASSA SECA DE CIMENTO/ AREIA MÉDIA/ BRITA 1) - PREPARO MECÂNICO COM BETONEIRA 400 L. AF_05/2021 | M3 | 0.05 | 503.9 | BDI 1 | 629.52 | 31.48 |  | 31.48 | 629.52
3 | 3 | 3 | 6 | 1 | 4 | 4 | 0 | 0 | 11 | 6 | F | Nível 3 | Nível 3 | 1.4.4. | SINAPI |  | INFRAESTRUTURA - BALDRAME | - | 0 | 0 | BDI 1 | 0 | 16595.51 |  | 16595.51 | 0
S | 3 | S | 0 | 1 | 4 | 4 | 0 | 1 | 0 | 0 | F | Serviço | Serviço | 1.4.4.1. | SINAPI | 96536 | FABRICAÇÃO, MONTAGEM E DESMONTAGEM DE FÔRMA PARA VIGA BALDRAME, EM MADEIRA SERRADA, E=25 MM, 4 UTILIZAÇÕES. AF_06/2017 | M2 | 54.18 | 65.94 | BDI 1 | 82.38 | 4463.35 |  | 4463.35 | 82.38
S | 3 | S | 0 | 1 | 4 | 4 | 0 | 2 | 0 | 0 | F | Serviço | Serviço | 1.4.4.2. | SINAPI | 96546 | ARMAÇÃO DE BLOCO, VIGA BALDRAME OU SAPATA UTILIZANDO AÇO CA-50 DE 10 MM - MONTAGEM. AF_06/2017 | KG | 222.86 | 13.28 | BDI 1 | 16.59 | 3697.25 |  | 3697.25 | 16.59
S | 3 | S | 0 | 1 | 4 | 4 | 0 | 3 | 0 | 0 | F | Serviço | Serviço | 1.4.4.3. | SINAPI | 92759 | ARMAÇÃO DE PILAR OU VIGA DE ESTRUTURA CONVENCIONAL DE CONCRETO ARMADO UTILIZANDO AÇO CA-60 DE 5,0 MM - MONTAGEM. AF_06/2022 | KG | 69.3 | 14.31 | BDI 1 | 17.88 | 1239.08 |  | 1239.08 | 17.88
S | 3 | S | 0 | 1 | 4 | 4 | 0 | 4 | 0 | 0 | F | Serviço | Serviço | 1.4.4.4. | SINAPI | 94965 | CONCRETO FCK = 25MPA, TRAÇO 1:2,3:2,7 (EM MASSA SECA DE CIMENTO/ AREIA MÉDIA/ BRITA 1) - PREPARO MECÂNICO COM BETONEIRA 400 L. AF_05/2021 | M3 | 4.06 | 503.9 | BDI 1 | 629.52 | 2555.85 |  | 2555.85 | 629.52
S | 3 | S | 0 | 1 | 4 | 4 | 0 | 5 | 0 | 0 | F | Serviço | Serviço | 1.4.4.5. | SINAPI | 98557 | IMPERMEABILIZAÇÃO DE SUPERFÍCIE COM EMULSÃO ASFÁLTICA, 2 DEMÃOS. AF_09/2023 | M2 | 72.24 | 51.41 | BDI 1 | 64.23 | 4639.98 |  | 4639.98 | 64.23
3 | 3 | 3 | 5 | 1 | 4 | 5 | 0 | 0 | 5 | 216 | F | Nível 3 | Nível 3 | 1.4.5. | SINAPI |  | CONTRAPISO | - | 0 | 0 | BDI 1 | 0 | 10123.24 |  | 10123.24 | 0
S | 3 | S | 0 | 1 | 4 | 5 | 0 | 1 | 0 | 0 | F | Serviço | Serviço | 1.4.5.1. | Composição | CM 05 | EXECUÇÃO DE ATERRO, COM MATERIAL PROVENIENTE DE JAZIDA (INCLUINDO ESCAVAÇÃO, CARGA, DESCARGA, MATERIAL E COMPACTAÇÃO) | M3 | 48.1 | 75.49 | BDI 1 | 94.31 | 4536.31 |  | 4536.31 | 94.31
S | 3 | S | 0 | 1 | 4 | 5 | 0 | 2 | 0 | 0 | F | Serviço | Serviço | 1.4.5.2. | SINAPI | 96622 | LASTRO COM MATERIAL GRANULAR, APLICADO EM PISOS OU LAJES SOBRE SOLO, ESPESSURA DE *5 CM*. AF_08/2017 | M3 | 5.23 | 124 | BDI 1 | 154.91 | 810.18 |  | 810.18 | 154.91
S | 3 | S | 0 | 1 | 4 | 5 | 0 | 3 | 0 | 0 | F | Serviço | Serviço | 1.4.5.3. | SINAPI-I | 21141 | TELA DE ACO SOLDADA NERVURADA, CA-60, Q-92, (1,48 KG/M2), DIAMETRO DO FIO = 4,2 MM, LARGURA = 2,45 X 60 M DE COMPRIMENTO, ESPACAMENTO DA MALHA = 15 X 15 CM | M2 | 104.69 | 12.37 | BDI 1 | 15.45 | 1617.46 |  | 1617.46 | 15.45
S | 3 | S | 0 | 1 | 4 | 5 | 0 | 4 | 0 | 0 | F | Serviço | Serviço | 1.4.5.4. | SINAPI | 94964 | CONCRETO FCK = 20MPA, TRAÇO 1:2,7:3 (EM MASSA SECA DE CIMENTO/ AREIA MÉDIA/ BRITA 1) - PREPARO MECÂNICO COM BETONEIRA 400 L. AF_05/2021 | M3 | 5.23 | 483.53 | BDI 1 | 604.07 | 3159.29 |  | 3159.29 | 604.07
2 | 2 | 2 | 24 | 1 | 5 | 0 | 0 | 0 | 225 | 24 | F | Nível 2 | Nível 2 | 1.5. | SINAPI |  | SUPRAESTRUTURA | - | 0 | 0 | BDI 1 | 0 | 29264.33 |  | 29264.33 | 0
3 | 3 | 3 | 5 | 1 | 5 | 1 | 0 | 0 | 23 | 5 | F | Nível 3 | Nível 3 | 1.5.1. | SINAPI |  | PILARES | - | 0 | 0 | BDI 1 | 0 | 10527.86 |  | 10527.86 | 0
S | 3 | S | 0 | 1 | 5 | 1 | 0 | 1 | 0 | 0 | F | Serviço | Serviço | 1.5.1.1. | SINAPI | 92269 | FABRICAÇÃO DE FÔRMA PARA PILARES E ESTRUTURAS SIMILARES, EM MADEIRA SERRADA, E=25 MM. AF_09/2020 | M2 | 29.32 | 116.29 | BDI 1 | 145.28 | 4259.61 |  | 4259.61 | 145.28
S | 3 | S | 0 | 1 | 5 | 1 | 0 | 2 | 0 | 0 | F | Serviço | Serviço | 1.5.1.2. | SINAPI | 92759 | ARMAÇÃO DE PILAR OU VIGA DE ESTRUTURA CONVENCIONAL DE CONCRETO ARMADO UTILIZANDO AÇO CA-60 DE 5,0 MM - MONTAGEM. AF_06/2022 | KG | 238.75 | 14.31 | BDI 1 | 17.88 | 4268.85 |  | 4268.85 | 17.88
S | 3 | S | 0 | 1 | 5 | 1 | 0 | 3 | 0 | 0 | F | Serviço | Serviço | 1.5.1.3. | SINAPI | 92762 | ARMAÇÃO DE PILAR OU VIGA DE ESTRUTURA CONVENCIONAL DE CONCRETO ARMADO UTILIZANDO AÇO CA-50 DE 10,0 MM - MONTAGEM. AF_06/2022 | KG | 127.23 | 11.43 | BDI 1 | 14.28 | 1816.84 |  | 1816.84 | 14.28
S | 3 | S | 0 | 1 | 5 | 1 | 0 | 4 | 0 | 0 | F | Serviço | Serviço | 1.5.1.4. | SINAPI | 94965 | CONCRETO FCK = 25MPA, TRAÇO 1:2,3:2,7 (EM MASSA SECA DE CIMENTO/ AREIA MÉDIA/ BRITA 1) - PREPARO MECÂNICO COM BETONEIRA 400 L. AF_05/2021 | M3 | 0.29 | 503.9 | BDI 1 | 629.52 | 182.56 |  | 182.56 | 629.52
3 | 3 | 3 | 5 | 1 | 5 | 2 | 0 | 0 | 18 | 5 | F | Nível 3 | Nível 3 | 1.5.2. | SINAPI |  | VIGAS DE RESPALDO | - | 0 | 0 | BDI 1 | 0 | 13573.57 |  | 13573.57 | 0
S | 3 | S | 0 | 1 | 5 | 2 | 0 | 1 | 0 | 0 | F | Serviço | Serviço | 1.5.2.1. | SINAPI | 92270 | FABRICAÇÃO DE FÔRMA PARA VIGAS, COM MADEIRA SERRADA, E = 25 MM. AF_09/2020 | M2 | 48.45 | 121.09 | BDI 1 | 151.28 | 7329.52 |  | 7329.52 | 151.28
S | 3 | S | 0 | 1 | 5 | 2 | 0 | 2 | 0 | 0 | F | Serviço | Serviço | 1.5.2.2. | SINAPI | 92759 | ARMAÇÃO DE PILAR OU VIGA DE ESTRUTURA CONVENCIONAL DE CONCRETO ARMADO UTILIZANDO AÇO CA-60 DE 5,0 MM - MONTAGEM. AF_06/2022 | KG | 62.25 | 14.31 | BDI 1 | 17.88 | 1113.03 |  | 1113.03 | 17.88
S | 3 | S | 0 | 1 | 5 | 2 | 0 | 3 | 0 | 0 | F | Serviço | Serviço | 1.5.2.3. | SINAPI | 92762 | ARMAÇÃO DE PILAR OU VIGA DE ESTRUTURA CONVENCIONAL DE CONCRETO ARMADO UTILIZANDO AÇO CA-50 DE 10,0 MM - MONTAGEM. AF_06/2022 | KG | 199.29 | 11.43 | BDI 1 | 14.28 | 2845.86 |  | 2845.86 | 14.28
S | 3 | S | 0 | 1 | 5 | 2 | 0 | 4 | 0 | 0 | F | Serviço | Serviço | 1.5.2.4. | SINAPI | 94965 | CONCRETO FCK = 25MPA, TRAÇO 1:2,3:2,7 (EM MASSA SECA DE CIMENTO/ AREIA MÉDIA/ BRITA 1) - PREPARO MECÂNICO COM BETONEIRA 400 L. AF_05/2021 | M3 | 3.63 | 503.9 | BDI 1 | 629.52 | 2285.16 |  | 2285.16 | 629.52
3 | 3 | 3 | 8 | 1 | 5 | 3 | 0 | 0 | 13 | 8 | F | Nível 3 | Nível 3 | 1.5.3. | SINAPI |  | VIGAS AÉREAS | - | 0 | 0 | BDI 1 | 0 | 2541.94 |  | 2541.94 | 0
S | 3 | S | 0 | 1 | 5 | 3 | 0 | 1 | 0 | 0 | F | Serviço | Serviço | 1.5.3.1. | SINAPI | 92270 | FABRICAÇÃO DE FÔRMA PARA VIGAS, COM MADEIRA SERRADA, E = 25 MM. AF_09/2020 | M2 | 6.57 | 121.09 | BDI 1 | 151.28 | 993.91 |  | 993.91 | 151.28
S | 3 | S | 0 | 1 | 5 | 3 | 0 | 2 | 0 | 0 | F | Serviço | Serviço | 1.5.3.2. | SINAPI | 92448 | MONTAGEM E DESMONTAGEM DE FÔRMA DE VIGA, ESCORAMENTO COM PONTALETE DE MADEIRA, PÉ-DIREITO SIMPLES, EM MADEIRA SERRADA, 4 UTILIZAÇÕES. AF_09/2020 | M2 | 1.46 | 133.64 | BDI 1 | 166.96 | 243.76 |  | 243.76 | 166.96
S | 3 | S | 0 | 1 | 5 | 3 | 0 | 3 | 0 | 0 | F | Serviço | Serviço | 1.5.3.3. | SINAPI | 92759 | ARMAÇÃO DE PILAR OU VIGA DE ESTRUTURA CONVENCIONAL DE CONCRETO ARMADO UTILIZANDO AÇO CA-60 DE 5,0 MM - MONTAGEM. AF_06/2022 | KG | 7.92 | 14.31 | BDI 1 | 17.88 | 141.61 |  | 141.61 | 17.88
S | 3 | S | 0 | 1 | 5 | 3 | 0 | 4 | 0 | 0 | F | Serviço | Serviço | 1.5.3.4. | SINAPI | 92762 | ARMAÇÃO DE PILAR OU VIGA DE ESTRUTURA CONVENCIONAL DE CONCRETO ARMADO UTILIZANDO AÇO CA-50 DE 10,0 MM - MONTAGEM. AF_06/2022 | KG | 22.52 | 11.43 | BDI 1 | 14.28 | 321.59 |  | 321.59 | 14.28
S | 3 | S | 0 | 1 | 5 | 3 | 0 | 5 | 0 | 0 | F | Serviço | Serviço | 1.5.3.5. | SINAPI | 94965 | CONCRETO FCK = 25MPA, TRAÇO 1:2,3:2,7 (EM MASSA SECA DE CIMENTO/ AREIA MÉDIA/ BRITA 1) - PREPARO MECÂNICO COM BETONEIRA 400 L. AF_05/2021 | M3 | 0.66 | 503.9 | BDI 1 | 629.52 | 415.48 |  | 415.48 | 629.52
S | 3 | S | 0 | 1 | 5 | 3 | 0 | 6 | 0 | 0 | F | Serviço | Serviço | 1.5.3.6. | SINAPI | 87879 | CHAPISCO APLICADO EM ALVENARIAS E ESTRUTURAS DE CONCRETO INTERNAS, COM COLHER DE PEDREIRO. ARGAMASSA TRAÇO 1:3 COM PREPARO EM BETONEIRA 400L. AF_10/2022 | M2 | 8.03 | 4.55 | BDI 1 | 5.68 | 45.61 |  | 45.61 | 5.68
S | 3 | S | 0 | 1 | 5 | 3 | 0 | 7 | 0 | 0 | F | Serviço | Serviço | 1.5.3.7. | SINAPI | 87529 | MASSA ÚNICA, PARA RECEBIMENTO DE PINTURA, EM ARGAMASSA TRAÇO 1:2:8, PREPARO MECÂNICO COM BETONEIRA 400L, APLICADA MANUALMENTE EM FACES INTERNAS DE PAREDES, ESPESSURA DE 20MM, COM EXECUÇÃO DE TALISCAS. AF_06/2014 | M2 | 8.03 | 37.88 | BDI 1 | 47.32 | 379.98 |  | 379.98 | 47.32
3 | 3 | 3 | 5 | 1 | 5 | 4 | 0 | 0 | 5 | 119 | F | Nível 3 | Nível 3 | 1.5.4. | SINAPI |  | LAJE BANHEIRO E LAJE DO ABRIGO DO COMPRESSOR | - | 0 | 0 | BDI 1 | 0 | 2620.96 |  | 2620.96 | 0
S | 3 | S | 0 | 1 | 5 | 4 | 0 | 1 | 0 | 0 | F | Serviço | Serviço | 1.5.4.1. | SINAPI | 101963 | LAJE PRÉ-MOLDADA UNIDIRECIONAL, BIAPOIADA, PARA PISO, ENCHIMENTO EM CERÂMICA, VIGOTA CONVENCIONAL, ALTURA TOTAL DA LAJE (ENCHIMENTO+CAPA) = (8+4). AF_11/2020_PA | M2 | 9.34 | 176.22 | BDI 1 | 220.15 | 2056.2 |  | 2056.2 | 220.15
S | 3 | S | 0 | 1 | 5 | 4 | 0 | 2 | 0 | 0 | F | Serviço | Serviço | 1.5.4.2. | SINAPI | 87879 | CHAPISCO APLICADO EM ALVENARIAS E ESTRUTURAS DE CONCRETO INTERNAS, COM COLHER DE PEDREIRO. ARGAMASSA TRAÇO 1:3 COM PREPARO EM BETONEIRA 400L. AF_10/2022 | M2 | 9.34 | 4.55 | BDI 1 | 5.68 | 53.05 |  | 53.05 | 5.68
S | 3 | S | 0 | 1 | 5 | 4 | 0 | 3 | 0 | 0 | F | Serviço | Serviço | 1.5.4.3. | SINAPI | 87529 | MASSA ÚNICA, PARA RECEBIMENTO DE PINTURA, EM ARGAMASSA TRAÇO 1:2:8, PREPARO MECÂNICO COM BETONEIRA 400L, APLICADA MANUALMENTE EM FACES INTERNAS DE PAREDES, ESPESSURA DE 20MM, COM EXECUÇÃO DE TALISCAS. AF_06/2014 | M2 | 9.34 | 37.88 | BDI 1 | 47.32 | 441.97 |  | 441.97 | 47.32
S | 3 | S | 0 | 1 | 5 | 4 | 0 | 4 | 0 | 0 | F | Serviço | Serviço | 1.5.4.4. | SINAPI | 98555 | IMPERMEABILIZAÇÃO DE SUPERFÍCIE COM ARGAMASSA POLIMÉRICA / MEMBRANA ACRÍLICA, 3 DEMÃOS. AF_09/2023 | M2 | 1.75 | 31.9 | BDI 1 | 39.85 | 69.74 |  | 69.74 | 39.85
2 | 2 | 2 | 10 | 1 | 6 | 0 | 0 | 0 | 201 | 10 | F | Nível 2 | Nível 2 | 1.6. | SINAPI |  | COBERTURA | - | 0 | 0 | BDI 1 | 0 | 28702.43 |  | 28702.43 | 0
S | 2 | S | 0 | 1 | 6 | 0 | 0 | 1 | 0 | 0 | F | Serviço | Serviço | 1.6.0.1. | SINAPI | 92564 | FABRICAÇÃO E INSTALAÇÃO DE TESOURA INTEIRA EM MADEIRA NÃO APARELHADA, VÃO DE 12 M, PARA TELHA ONDULADA DE FIBROCIMENTO, METÁLICA, PLÁSTICA OU TERMOACÚSTICA, INCLUSO IÇAMENTO. AF_07/2019 | UN | 3 | 2387.96 | BDI 1 | 2983.28 | 8949.84 |  | 8949.84 | 2983.28
S | 2 | S | 0 | 1 | 6 | 0 | 0 | 2 | 0 | 0 | F | Serviço | Serviço | 1.6.0.2. | SINAPI | 100368 | FABRICAÇÃO E INSTALAÇÃO DE MEIA TESOURA DE MADEIRA NÃO APARELHADA, COM VÃO DE 4 M, PARA TELHA ONDULADA DE FIBROCIMENTO, ALUMÍNIO, PLÁSTICA OU TERMOACÚSTICA, INCLUSO IÇAMENTO. AF_07/2019 | UN | 2 | 1134.92 | BDI 1 | 1417.86 | 2835.72 |  | 2835.72 | 1417.86
S | 2 | S | 0 | 1 | 6 | 0 | 0 | 3 | 0 | 0 | F | Serviço | Serviço | 1.6.0.3. | SINAPI | 92556 | FABRICAÇÃO E INSTALAÇÃO DE TESOURA INTEIRA EM MADEIRA NÃO APARELHADA, VÃO DE 4 M, PARA TELHA ONDULADA DE FIBROCIMENTO, METÁLICA, PLÁSTICA OU TERMOACÚSTICA, INCLUSO IÇAMENTO. AF_07/2019 | UN | 1 | 983.92 | BDI 1 | 1229.21 | 1229.21 |  | 1229.21 | 1229.21
S | 2 | S | 0 | 1 | 6 | 0 | 0 | 4 | 0 | 0 | F | Serviço | Serviço | 1.6.0.4. | SINAPI | 92543 | TRAMA DE MADEIRA COMPOSTA POR TERÇAS PARA TELHADOS DE ATÉ 2 ÁGUAS PARA TELHA ONDULADA DE FIBROCIMENTO, METÁLICA, PLÁSTICA OU TERMOACÚSTICA, INCLUSO TRANSPORTE VERTICAL. AF_07/2019 | M2 | 141.61 | 16.08 | BDI 1 | 20.09 | 2844.94 |  | 2844.94 | 20.09
S | 2 | S | 0 | 1 | 6 | 0 | 0 | 5 | 0 | 0 | F | Serviço | Serviço | 1.6.0.5. | SINAPI | 94207 | TELHAMENTO COM TELHA ONDULADA DE FIBROCIMENTO E = 6 MM, COM RECOBRIMENTO LATERAL DE 1/4 DE ONDA PARA TELHADO COM INCLINAÇÃO MAIOR QUE 10°, COM ATÉ 2 ÁGUAS, INCLUSO IÇAMENTO. AF_07/2019 | M2 | 6.9 | 50.22 | BDI 1 | 62.74 | 432.91 |  | 432.91 | 62.74
S | 2 | S | 0 | 1 | 6 | 0 | 0 | 6 | 0 | 0 | F | Serviço | Serviço | 1.6.0.6. | SINAPI | 94207 | TELHAMENTO COM TELHA ONDULADA DE FIBROCIMENTO E = 6 MM, COM RECOBRIMENTO LATERAL DE 1/4 DE ONDA PARA TELHADO COM INCLINAÇÃO MAIOR QUE 10°, COM ATÉ 2 ÁGUAS, INCLUSO IÇAMENTO. AF_07/2019 | M2 | 134.71 | 50.22 | BDI 1 | 62.74 | 8451.71 |  | 8451.71 | 62.74
S | 2 | S | 0 | 1 | 6 | 0 | 0 | 7 | 0 | 0 | F | Serviço | Serviço | 1.6.0.7. | SINAPI | 94227 | CALHA EM CHAPA DE AÇO GALVANIZADO NÚMERO 24, DESENVOLVIMENTO DE 33 CM, INCLUSO TRANSPORTE VERTICAL. AF_07/2019 | M | 8.15 | 71.47 | BDI 1 | 89.29 | 727.71 |  | 727.71 | 89.29
S | 2 | S | 0 | 1 | 6 | 0 | 0 | 8 | 0 | 0 | F | Serviço | Serviço | 1.6.0.8. | SINAPI | 100434 | CALHA DE BEIRAL, SEMICIRCULAR DE PVC, DIAMETRO 125 MM, INCLUINDO CABECEIRAS, EMENDAS, BOCAIS, SUPORTES E VEDAÇÕES, EXCLUINDO CONDUTORES, INCLUSO TRANSPORTE VERTICAL. AF_07/2019 | M | 3.5 | 159.63 | BDI 1 | 199.43 | 698.01 |  | 698.01 | 199.43
S | 2 | S | 0 | 1 | 6 | 0 | 0 | 9 | 0 | 0 | F | Serviço | Serviço | 1.6.0.9. | SINAPI | 100327 | RUFO EXTERNO/INTERNO EM CHAPA DE AÇO GALVANIZADO NÚMERO 26, CORTE DE 33 CM, INCLUSO IÇAMENTO. AF_07/2019 | M | 30.8 | 65.81 | BDI 1 | 82.22 | 2532.38 |  | 2532.38 | 82.22
2 | 2 | 2 | 6 | 1 | 7 | 0 | 0 | 0 | 191 | 6 | F | Nível 2 | Nível 2 | 1.7. | SINAPI |  | PLATIBANDA E COBERTURA DO VOLUME DE ACESSO | - | 0 | 0 | BDI 1 | 0 | 5688.35 |  | 5688.35 | 0
S | 2 | S | 0 | 1 | 7 | 0 | 0 | 1 | 0 | 0 | F | Serviço | Serviço | 1.7.0.1. | SINAPI | 100367 | FABRICAÇÃO E INSTALAÇÃO DE MEIA TESOURA DE MADEIRA NÃO APARELHADA, COM VÃO DE 3 M, PARA TELHA ONDULADA DE FIBROCIMENTO, ALUMÍNIO, PLÁSTICA OU TERMOACÚSTICA, INCLUSO IÇAMENTO. AF_07/2019 | UN | 2 | 815.78 | BDI 1 | 1019.15 | 2038.3 |  | 2038.3 | 1019.15
S | 2 | S | 0 | 1 | 7 | 0 | 0 | 2 | 0 | 0 | F | Serviço | Serviço | 1.7.0.2. | SINAPI | 92543 | TRAMA DE MADEIRA COMPOSTA POR TERÇAS PARA TELHADOS DE ATÉ 2 ÁGUAS PARA TELHA ONDULADA DE FIBROCIMENTO, METÁLICA, PLÁSTICA OU TERMOACÚSTICA, INCLUSO TRANSPORTE VERTICAL. AF_07/2019 | M2 | 8.92 | 16.08 | BDI 1 | 20.09 | 179.2 |  | 179.2 | 20.09
S | 2 | S | 0 | 1 | 7 | 0 | 0 | 3 | 0 | 0 | F | Serviço | Serviço | 1.7.0.3. | SINAPI | 94207 | TELHAMENTO COM TELHA ONDULADA DE FIBROCIMENTO E = 6 MM, COM RECOBRIMENTO LATERAL DE 1/4 DE ONDA PARA TELHADO COM INCLINAÇÃO MAIOR QUE 10°, COM ATÉ 2 ÁGUAS, INCLUSO IÇAMENTO. AF_07/2019 | M2 | 8.92 | 50.22 | BDI 1 | 62.74 | 559.64 |  | 559.64 | 62.74
S | 2 | S | 0 | 1 | 7 | 0 | 0 | 4 | 0 | 0 | F | Serviço | Serviço | 1.7.0.4. | SINAPI | 94213 | TELHAMENTO COM TELHA DE AÇO/ALUMÍNIO E = 0,5 MM, COM ATÉ 2 ÁGUAS, INCLUSO IÇAMENTO. AF_07/2019 | M2 | 18.77 | 59.01 | BDI 1 | 73.72 | 1383.72 |  | 1383.72 | 73.72
S | 2 | S | 0 | 1 | 7 | 0 | 0 | 5 | 0 | 0 | F | Serviço | Serviço | 1.7.0.5. | SINAPI-I | 40598 | PERFIL UDC ("U" DOBRADO DE CHAPA) SIMPLES DE ACO LAMINADO, GALVANIZADO, ASTM A36, 127 X 50 MM, E= 3 MM | KG | 103 | 11.87 | BDI 1 | 14.83 | 1527.49 |  | 1527.49 | 14.83
2 | 2 | 2 | 4 | 1 | 8 | 0 | 0 | 0 | 185 | 4 | F | Nível 2 | Nível 2 | 1.8. | SINAPI |  | OITÃO | - | 0 | 0 | BDI 1 | 0 | 1549.56 |  | 1549.56 | 0
S | 2 | S | 0 | 1 | 8 | 0 | 0 | 1 | 0 | 0 | F | Serviço | Serviço | 1.8.0.1. | SINAPI | 103334 | ALVENARIA DE VEDAÇÃO DE BLOCOS CERÂMICOS FURADOS NA HORIZONTAL DE 14X9X19 CM (ESPESSURA 14 CM, BLOCO DEITADO) E ARGAMASSA DE ASSENTAMENTO COM PREPARO EM BETONEIRA. AF_12/2021 | M2 | 6.04 | 142.5 | BDI 1 | 178.03 | 1075.3 |  | 1075.3 | 178.03
S | 2 | S | 0 | 1 | 8 | 0 | 0 | 2 | 0 | 0 | F | Serviço | Serviço | 1.8.0.2. | SINAPI | 87879 | CHAPISCO APLICADO EM ALVENARIAS E ESTRUTURAS DE CONCRETO INTERNAS, COM COLHER DE PEDREIRO. ARGAMASSA TRAÇO 1:3 COM PREPARO EM BETONEIRA 400L. AF_10/2022 | M2 | 12.08 | 4.55 | BDI 1 | 5.68 | 68.61 |  | 68.61 | 5.68
S | 2 | S | 0 | 1 | 8 | 0 | 0 | 3 | 0 | 0 | F | Serviço | Serviço | 1.8.0.3. | SINAPI | 87775 | EMBOÇO OU MASSA ÚNICA EM ARGAMASSA TRAÇO 1:2:8, PREPARO MECÂNICO COM BETONEIRA 400 L, APLICADA MANUALMENTE EM PANOS DE FACHADA COM PRESENÇA DE VÃOS, ESPESSURA DE 25 MM. AF_08/2022 | M2 | 6.04 | 53.76 | BDI 1 | 67.16 | 405.65 |  | 405.65 | 67.16
2 | 2 | 2 | 6 | 1 | 9 | 0 | 0 | 0 | 181 | 6 | F | Nível 2 | Nível 2 | 1.9. | SINAPI |  | REVESTIMENTOS DE PISOS | - | 0 | 0 | BDI 1 | 0 | 8749.59 |  | 8749.59 | 0
S | 2 | S | 0 | 1 | 9 | 0 | 0 | 1 | 0 | 0 | F | Serviço | Serviço | 1.9.0.1. | SINAPI | 87249 | REVESTIMENTO CERÂMICO PARA PISO COM PLACAS TIPO ESMALTADA EXTRA DE DIMENSÕES 45X45 CM APLICADA EM AMBIENTES DE ÁREA MENOR QUE 5 M2. AF_02/2023_PE | M2 | 17.82 | 67.28 | BDI 1 | 84.05 | 1497.77 |  | 1497.77 | 84.05
S | 2 | S | 0 | 1 | 9 | 0 | 0 | 2 | 0 | 0 | F | Serviço | Serviço | 1.9.0.2. | SINAPI | 88649 | RODAPÉ CERÂMICO DE 7CM DE ALTURA COM PLACAS TIPO ESMALTADA EXTRA DE DIMENSÕES 45X45CM. AF_02/2023 | M | 19.95 | 8.05 | BDI 1 | 10.06 | 200.7 |  | 200.7 | 10.06
S | 2 | S | 0 | 1 | 9 | 0 | 0 | 3 | 0 | 0 | F | Serviço | Serviço | 1.9.0.3. | SINAPI | 87250 | REVESTIMENTO CERÂMICO PARA PISO COM PLACAS TIPO ESMALTADA EXTRA DE DIMENSÕES 45X45 CM APLICADA EM AMBIENTES DE ÁREA ENTRE 5 M2 E 10 M2. AF_02/2023_PE | M2 | 45.68 | 57.25 | BDI 1 | 71.52 | 3267.03 |  | 3267.03 | 71.52
S | 2 | S | 0 | 1 | 9 | 0 | 0 | 4 | 0 | 0 | F | Serviço | Serviço | 1.9.0.4. | SINAPI | 87251 | REVESTIMENTO CERÂMICO PARA PISO COM PLACAS TIPO ESMALTADA EXTRA DE DIMENSÕES 45X45 CM APLICADA EM AMBIENTES DE ÁREA MAIOR QUE 10 M2. AF_02/2023_PE | M2 | 28.45 | 49.11 | BDI 1 | 61.35 | 1745.41 |  | 1745.41 | 61.35
S | 2 | S | 0 | 1 | 9 | 0 | 0 | 5 | 0 | 0 | F | Serviço | Serviço | 1.9.0.5. | SINAPI | 98689 | SOLEIRA EM GRANITO, LARGURA 15 CM, ESPESSURA 2,0 CM. AF_09/2020 | M | 16.35 | 99.81 | BDI 1 | 124.69 | 2038.68 |  | 2038.68 | 124.69
2 | 2 | 2 | 13 | 1 | 10 | 0 | 0 | 0 | 175 | 13 | F | Nível 2 | Nível 2 | 1.10. | SINAPI |  | CALÇADA / DEGRAU DE ACESSOE / RAMPA ACESSÍVEL | - | 0 | 0 | BDI 1 | 0 | 7807.02 |  | 7807.02 | 0
S | 2 | S | 0 | 1 | 10 | 0 | 0 | 1 | 0 | 0 | F | Serviço | Serviço | 1.10.0.1. | SINAPI | 94992 | EXECUÇÃO DE PASSEIO (CALÇADA) OU PISO DE CONCRETO COM CONCRETO MOLDADO IN LOCO, FEITO EM OBRA, ACABAMENTO CONVENCIONAL, ESPESSURA 6 CM, ARMADO. AF_08/2022 | M2 | 40.8 | 77.85 | BDI 1 | 97.26 | 3968.21 |  | 3968.21 | 97.26
S | 2 | S | 0 | 1 | 10 | 0 | 0 | 2 | 0 | 0 | F | Serviço | Serviço | 1.10.0.2. | SINAPI | 100322 | LASTRO COM MATERIAL GRANULAR (PEDRA BRITADA N.3), APLICADO EM PISOS OU LAJES SOBRE SOLO, ESPESSURA DE *10 CM*. AF_07/2019 | M3 | 2 | 112.85 | BDI 1 | 140.98 | 281.96 |  | 281.96 | 140.98
S | 2 | S | 0 | 1 | 10 | 0 | 0 | 3 | 0 | 0 | F | Serviço | Serviço | 1.10.0.3. | Cotação | COTAÇÃO - 01 | PISO PODOTÁTIL DIRECIONAL/ALERTA EM PLCA CIMENTÍCIA DE ALTA RESISTÊNCIA (e=2,5cm) 25x25x2,5cm | UNID. | 16 | 5.2 | BDI 1 | 6.5 | 104 |  | 104 | 6.5
S | 2 | S | 0 | 1 | 10 | 0 | 0 | 4 | 0 | 0 | F | Serviço | Serviço | 1.10.0.4. | SINAPI | 92270 | FABRICAÇÃO DE FÔRMA PARA VIGAS, COM MADEIRA SERRADA, E = 25 MM. AF_09/2020 | M2 | 1.96 | 121.09 | BDI 1 | 151.28 | 296.51 |  | 296.51 | 151.28
S | 2 | S | 0 | 1 | 10 | 0 | 0 | 5 | 0 | 0 | F | Serviço | Serviço | 1.10.0.5. | SINAPI | 92271 | FABRICAÇÃO DE FÔRMA PARA LAJES, EM MADEIRA SERRADA, E=25 MM. AF_09/2020 | M2 | 1 | 63.84 | BDI 1 | 79.76 | 79.76 |  | 79.76 | 79.76
S | 2 | S | 0 | 1 | 10 | 0 | 0 | 6 | 0 | 0 | F | Serviço | Serviço | 1.10.0.6. | SINAPI | 96622 | LASTRO COM MATERIAL GRANULAR, APLICADO EM PISOS OU LAJES SOBRE SOLO, ESPESSURA DE *5 CM*. AF_08/2017 | M3 | 0.19 | 124 | BDI 1 | 154.91 | 29.43 |  | 29.43 | 154.91
S | 2 | S | 0 | 1 | 10 | 0 | 0 | 7 | 0 | 0 | F | Serviço | Serviço | 1.10.0.7. | SINAPI | 92762 | ARMAÇÃO DE PILAR OU VIGA DE ESTRUTURA CONVENCIONAL DE CONCRETO ARMADO UTILIZANDO AÇO CA-50 DE 10,0 MM - MONTAGEM. AF_06/2022 | KG | 2.96 | 11.43 | BDI 1 | 14.28 | 42.27 |  | 42.27 | 14.28
S | 2 | S | 0 | 1 | 10 | 0 | 0 | 8 | 0 | 0 | F | Serviço | Serviço | 1.10.0.8. | SINAPI-I | 21141 | TELA DE ACO SOLDADA NERVURADA, CA-60, Q-92, (1,48 KG/M2), DIAMETRO DO FIO = 4,2 MM, LARGURA = 2,45 X 60 M DE COMPRIMENTO, ESPACAMENTO DA MALHA = 15 X 15 CM | M2 | 6.6 | 12.37 | BDI 1 | 15.45 | 101.97 |  | 101.97 | 15.45
S | 2 | S | 0 | 1 | 10 | 0 | 0 | 9 | 0 | 0 | F | Serviço | Serviço | 1.10.0.9. | SINAPI | 94963 | CONCRETO FCK = 15MPA, TRAÇO 1:3,4:3,5 (EM MASSA SECA DE CIMENTO/ AREIA MÉDIA/ BRITA 1) - PREPARO MECÂNICO COM BETONEIRA 400 L. AF_05/2021 | M3 | 0.71 | 436.9 | BDI 1 | 545.82 | 387.53 |  | 387.53 | 545.82
S | 2 | S | 0 | 1 | 10 | 0 | 0 | 10 | 0 | 0 | F | Serviço | Serviço | 1.10.0.10. | SINAPI | 102494 | PINTURA DE PISO COM TINTA EPÓXI, APLICAÇÃO MANUAL, 2 DEMÃOS, INCLUSO PRIMER EPÓXI. AF_05/2021 | M2 | 6.6 | 67.85 | BDI 1 | 84.77 | 559.48 |  | 559.48 | 84.77
S | 2 | S | 0 | 1 | 10 | 0 | 0 | 11 | 0 | 0 | F | Serviço | Serviço | 1.10.0.11. | SINAPI | 99855 | CORRIMÃO SIMPLES, DIÂMETRO EXTERNO = 1 1/2, EM AÇO GALVANIZADO. AF_04/2019_PS | M | 2.7 | 108.4 | BDI 1 | 135.42 | 365.63 |  | 365.63 | 135.42
S | 2 | S | 0 | 1 | 10 | 0 | 0 | 12 | 0 | 0 | F | Serviço | Serviço | 1.10.0.12. | SINAPI | 99839 | GUARDA-CORPO DE AÇO GALVANIZADO DE 1,10M DE ALTURA, MONTANTES TUBULARES DE 1.1/2 ESPAÇADOS DE 1,20M, TRAVESSA SUPERIOR DE 2 , GRADIL FORMADO POR BARRAS CHATAS EM FERRO DE 32X4,8MM, FIXADO COM CHUMBADOR MECÂNICO. AF_04/2019_PS | M | 2.7 | 471.46 | BDI 1 | 588.99 | 1590.27 |  | 1590.27 | 588.99
2 | 2 | 2 | 17 | 1 | 11 | 0 | 0 | 0 | 162 | 17 | F | Nível 2 | Nível 2 | 1.11. | SINAPI |  | ESQUADRIAS E VIDROS | - | 0 | 0 | BDI 1 | 0 | 33598.46 |  | 33598.46 | 0
3 | 3 | 3 | 13 | 1 | 11 | 1 | 0 | 0 | 16 | 13 | F | Nível 3 | Nível 3 | 1.11.1. | SINAPI |  | PORTAS E JANELAS | - | 0 |  | BDI 1 | 0 | 31221.76 |  | 31221.76 | 0
S | 3 | S | 0 | 1 | 11 | 1 | 0 | 1 | 0 | 0 | F | Serviço | Serviço | 1.11.1.1. | SINAPI | 90822 | PORTA DE MADEIRA PARA PINTURA, SEMI-OCA (LEVE OU MÉDIA), 80X210CM, ESPESSURA DE 3,5CM, INCLUSO DOBRADIÇAS - FORNECIMENTO E INSTALAÇÃO. AF_12/2019 | UN | 8 | 465.81 | BDI 1 | 581.94 | 4655.52 |  | 4655.52 | 581.94
S | 3 | S | 0 | 1 | 11 | 1 | 0 | 2 | 0 | 0 | F | Serviço | Serviço | 1.11.1.2. | SINAPI | 90821 | PORTA DE MADEIRA PARA PINTURA, SEMI-OCA (LEVE OU MÉDIA), 70X210CM, ESPESSURA DE 3,5CM, INCLUSO DOBRADIÇAS - FORNECIMENTO E INSTALAÇÃO. AF_12/2019 | UN | 1 | 434.82 | BDI 1 | 543.22 | 543.22 |  | 543.22 | 543.22
S | 3 | S | 0 | 1 | 11 | 1 | 0 | 3 | 0 | 0 | F | Serviço | Serviço | 1.11.1.3. | SINAPI | 91307 | FECHADURA DE EMBUTIR PARA PORTAS INTERNAS, COMPLETA, ACABAMENTO PADRÃO POPULAR, COM EXECUÇÃO DE FURO - FORNECIMENTO E INSTALAÇÃO. AF_12/2019 | UN | 9 | 96.78 | BDI 1 | 120.91 | 1088.19 |  | 1088.19 | 120.91
S | 3 | S | 0 | 1 | 11 | 1 | 0 | 4 | 0 | 0 | F | Serviço | Serviço | 1.11.1.4. | SINAPI | 91341 | PORTA EM ALUMÍNIO DE ABRIR TIPO VENEZIANA COM GUARNIÇÃO, FIXAÇÃO COM PARAFUSOS - FORNECIMENTO E INSTALAÇÃO. AF_12/2019 | M2 | 3.15 | 830.33 | BDI 1 | 1037.33 | 3267.59 |  | 3267.59 | 1037.33
S | 3 | S | 0 | 1 | 11 | 1 | 0 | 5 | 0 | 0 | F | Serviço | Serviço | 1.11.1.5. | SINAPI-I | 3080 | FECHADURA ESPELHO PARA PORTA EXTERNA, EM ACO INOX (MAQUINA, TESTA E CONTRA-TESTA) E EM ZAMAC (MACANETA, LINGUETA E TRINCOS) COM ACABAMENTO CROMADO, MAQUINA DE 40 MM, INCLUINDO CHAVE TIPO CILINDRO | CJ | 4 | 76.86 | BDI 1 | 96.02 | 384.08 |  | 384.08 | 96.02
S | 3 | S | 0 | 1 | 11 | 1 | 0 | 6 | 0 | 0 | F | Serviço | Serviço | 1.11.1.6. | Composição | CM - 226 | GRADIL EM ALUMÍNIO FIXADO EM VÃO DE PORTA DE 870X2160MM, FORMADO POR TUBOS DE 25X14MM, MEDINDO 1100MM. AF_04/2019, INCLUINDO INSTALAÇÃO (COMPOSIÇÃO ADAPTADA 99862). | UN. | 2 | 654.67 | BDI 1 | 817.88 | 1635.76 |  | 1635.76 | 817.88
S | 3 | S | 0 | 1 | 11 | 1 | 0 | 7 | 0 | 0 | F | Serviço | Serviço | 1.11.1.7. | SINAPI | 94805 | PORTA DE ALUMÍNIO DE ABRIR PARA VIDRO SEM GUARNIÇÃO, 87X210CM, FIXAÇÃO COM PARAFUSOS, INCLUSIVE VIDROS - FORNECIMENTO E INSTALAÇÃO. AF_12/2019 | UN | 2 | 1071.81 | BDI 1 | 1339.01 | 2678.02 |  | 2678.02 | 1339.01
S | 3 | S | 0 | 1 | 11 | 1 | 0 | 8 | 0 | 0 | F | Serviço | Serviço | 1.11.1.8. | SINAPI | 94570 | JANELA DE ALUMÍNIO DE CORRER COM 2 FOLHAS PARA VIDROS, COM VIDROS, BATENTE, ACABAMENTO COM ACETATO OU BRILHANTE E FERRAGENS. EXCLUSIVE ALIZAR E CONTRAMARCO. FORNECIMENTO E INSTALAÇÃO. AF_12/2019 | M2 | 10.28 | 416.05 | BDI 1 | 519.77 | 5343.24 |  | 5343.24 | 519.77
S | 3 | S | 0 | 1 | 11 | 1 | 0 | 9 | 0 | 0 | F | Serviço | Serviço | 1.11.1.9. | SINAPI-I | 36887 | TELA DE FIBRA DE VIDRO, ACABAMENTO ANTI-ALCALINO, MALHA 10 X 10 MM | M2 | 13.93 | 12.91 | BDI 1 | 16.13 | 224.69 |  | 224.69 | 16.13
S | 3 | S | 0 | 1 | 11 | 1 | 0 | 10 | 0 | 0 | F | Serviço | Serviço | 1.11.1.10. | SINAPI | 99862 | GRADIL EM ALUMÍNIO FIXADO EM VÃOS DE JANELAS, FORMADO POR TUBOS DE 3/4". AF_04/2019 | M2 | 10.28 | 622.23 | BDI 1 | 777.35 | 7991.16 |  | 7991.16 | 777.35
S | 3 | S | 0 | 1 | 11 | 1 | 0 | 11 | 0 | 0 | F | Serviço | Serviço | 1.11.1.11. | COMPOSIÇÃO | CM - 226 | GRADIL EM ALUMÍNIO FIXADO EM VÃO DE PORTA DE 870X2160MM, FORMADO POR TUBOS DE 25X14MM, MEDINDO 1100MM. AF_04/2019, INCLUINDO INSTALAÇÃO (COMPOSIÇÃO ADAPTADA 99862). | UN. | 2 | 654.67 | BDI 1 | 817.88 | 1635.76 |  | 1635.76 | 817.88
S | 3 | S | 0 | 1 | 11 | 1 | 0 | 12 | 0 | 0 | F | Serviço | Serviço | 1.11.1.12. | SINAPI | 101965 | PEITORIL LINEAR EM GRANITO OU MÁRMORE, L = 15CM, COMPRIMENTO DE ATÉ 2M, ASSENTADO COM ARGAMASSA 1:6 COM ADITIVO. AF_11/2020 | M | 11.2 | 126.82 | BDI 1 | 158.44 | 1774.53 |  | 1774.53 | 158.44
3 | 3 | 3 | 3 | 1 | 11 | 2 | 0 | 0 | 3 | 55 | F | Nível 3 | Nível 3 | 1.11.2. | SINAPI |  | GRADIL DEPÓSITO DE RESÍDUOS | - | 0 | 0 | BDI 1 | 0 | 2376.7 |  | 2376.7 | 0
S | 3 | S | 0 | 1 | 11 | 2 | 0 | 1 | 0 | 0 | F | Serviço | Serviço | 1.11.2.1. | Composição | CM - 092 | GRADIL EM FERRO FIXADO, FORMADO POR BARRAS CHATAS DE 25X4,8 MM | M2 | 3.1 | 610.45 | BDI 1 | 762.64 | 2364.18 |  | 2364.18 | 762.64
S | 3 | S | 0 | 1 | 11 | 2 | 0 | 2 | 0 | 0 | F | Serviço | Serviço | 1.11.2.2. | SINAPI-I | 7161 | TELA EM METAL PARA ESTUQUE (DEPLOYE) | M2 | 3.1 | 3.23 | BDI 1 | 4.04 | 12.52 |  | 12.52 | 4.04
2 | 2 | 2 | 7 | 1 | 12 | 0 | 0 | 0 | 145 | 7 | F | Nível 2 | Nível 2 | 1.12. | SINAPI |  | ALVENARIAS | - | 0 | 0 | BDI 1 | 0 | 47313.7 |  | 47313.7 | 0
3 | 3 | 3 | 6 | 1 | 12 | 1 | 0 | 0 | 6 | 11 | F | Nível 3 | Nível 3 | 1.12.1. | SINAPI |  | ALVENARIAS A CONSTRUIR | - | 0 | 0 | BDI 1 | 0 | 47313.7 |  | 47313.7 | 0
S | 3 | S | 0 | 1 | 12 | 1 | 0 | 1 | 0 | 0 | F | Serviço | Serviço | 1.12.1.1. | SINAPI | 103334 | ALVENARIA DE VEDAÇÃO DE BLOCOS CERÂMICOS FURADOS NA HORIZONTAL DE 14X9X19 CM (ESPESSURA 14 CM, BLOCO DEITADO) E ARGAMASSA DE ASSENTAMENTO COM PREPARO EM BETONEIRA. AF_12/2021 | M2 | 245.68 | 142.5 | BDI 1 | 178.03 | 43738.41 |  | 43738.41 | 178.03
S | 3 | S | 0 | 1 | 12 | 1 | 0 | 2 | 0 | 0 | F | Serviço | Serviço | 1.12.1.2. | SINAPI | 93186 | VERGA MOLDADA IN LOCO EM CONCRETO PARA JANELAS COM ATÉ 1,5 M DE VÃO. AF_03/2016 | M | 13.4 | 73.84 | BDI 1 | 92.25 | 1236.15 |  | 1236.15 | 92.25
S | 3 | S | 0 | 1 | 12 | 1 | 0 | 3 | 0 | 0 | F | Serviço | Serviço | 1.12.1.3. | SINAPI | 93188 | VERGA MOLDADA IN LOCO EM CONCRETO PARA PORTAS COM ATÉ 1,5 M DE VÃO. AF_03/2016 | M | 10.8 | 69.42 | BDI 1 | 86.73 | 936.68 |  | 936.68 | 86.73
S | 3 | S | 0 | 1 | 12 | 1 | 0 | 4 | 0 | 0 | F | Serviço | Serviço | 1.12.1.4. | SINAPI | 93189 | VERGA MOLDADA IN LOCO EM CONCRETO PARA PORTAS COM MAIS DE 1,5 M DE VÃO. AF_03/2016 | M | 1.95 | 84.99 | BDI 1 | 106.18 | 207.05 |  | 207.05 | 106.18
S | 3 | S | 0 | 1 | 12 | 1 | 0 | 5 | 0 | 0 | F | Serviço | Serviço | 1.12.1.5. | SINAPI | 93196 | CONTRAVERGA MOLDADA IN LOCO EM CONCRETO PARA VÃOS DE ATÉ 1,5 M DE COMPRIMENTO. AF_03/2016 | M | 13.4 | 71.41 | BDI 1 | 89.21 | 1195.41 |  | 1195.41 | 89.21
2 | 2 | 2 | 10 | 1 | 13 | 0 | 0 | 0 | 138 | 10 | F | Nível 2 | Nível 2 | 1.13. | SINAPI |  | REVESTIMENTO ALVENARIAS | - | 0 | 0 | BDI 1 | 0 | 47658.06 |  | 47658.06 | 0
3 | 3 | 3 | 4 | 1 | 13 | 1 | 0 | 0 | 9 | 4 | F | Nível 3 | Nível 3 | 1.13.1. | SINAPI |  | CHAPISCO E MASSA ÚNICA | - | 0 |  | BDI 1 | 0 | 31615.76 |  | 31615.76 | 0
S | 3 | S | 0 | 1 | 13 | 1 | 0 | 1 | 0 | 0 | F | Serviço | Serviço | 1.13.1.1. | SINAPI | 87879 | CHAPISCO APLICADO EM ALVENARIAS E ESTRUTURAS DE CONCRETO INTERNAS, COM COLHER DE PEDREIRO. ARGAMASSA TRAÇO 1:3 COM PREPARO EM BETONEIRA 400L. AF_10/2022 | M2 | 539.16 | 4.55 | BDI 1 | 5.68 | 3062.43 |  | 3062.43 | 5.68
S | 3 | S | 0 | 1 | 13 | 1 | 0 | 2 | 0 | 0 | F | Serviço | Serviço | 1.13.1.2. | SINAPI | 87529 | MASSA ÚNICA, PARA RECEBIMENTO DE PINTURA, EM ARGAMASSA TRAÇO 1:2:8, PREPARO MECÂNICO COM BETONEIRA 400L, APLICADA MANUALMENTE EM FACES INTERNAS DE PAREDES, ESPESSURA DE 20MM, COM EXECUÇÃO DE TALISCAS. AF_06/2014 | M2 | 385.92 | 37.88 | BDI 1 | 47.32 | 18261.73 |  | 18261.73 | 47.32
S | 3 | S | 0 | 1 | 13 | 1 | 0 | 3 | 0 | 0 | F | Serviço | Serviço | 1.13.1.3. | SINAPI | 87775 | EMBOÇO OU MASSA ÚNICA EM ARGAMASSA TRAÇO 1:2:8, PREPARO MECÂNICO COM BETONEIRA 400 L, APLICADA MANUALMENTE EM PANOS DE FACHADA COM PRESENÇA DE VÃOS, ESPESSURA DE 25 MM. AF_08/2022 | M2 | 153.24 | 53.76 | BDI 1 | 67.16 | 10291.6 |  | 10291.6 | 67.16
3 | 3 | 3 | 5 | 1 | 13 | 2 | 0 | 0 | 5 | 40 | F | Nível 3 | Nível 3 | 1.13.2. | SINAPI |  | REVESTIMENTO CERÂMICO - PAREDES | - | 0 |  | BDI 1 | 0 | 16042.3 |  | 16042.3 | 0
S | 3 | S | 0 | 1 | 13 | 2 | 0 | 1 | 0 | 0 | F | Serviço | Serviço | 1.13.2.1. | SINAPI | 87275 | REVESTIMENTO CERÂMICO PARA PAREDES INTERNAS COM PLACAS TIPO ESMALTADA EXTRA DE DIMENSÕES 33X45 CM APLICADAS A MEIA ALTURA DAS PAREDES. AF_02/2023_PE | M2 | 88.67 | 74.12 | BDI 1 | 92.6 | 8210.84 |  | 8210.84 | 92.6
S | 3 | S | 0 | 1 | 13 | 2 | 0 | 2 | 0 | 0 | F | Serviço | Serviço | 1.13.2.2. | SINAPI | 87273 | REVESTIMENTO CERÂMICO PARA PAREDES INTERNAS COM PLACAS TIPO ESMALTADA EXTRA DE DIMENSÕES 33X45 CM APLICADAS NA ALTURA INTEIRA DAS PAREDES. AF_02/2023_PE | M2 | 81.6 | 67.35 | BDI 1 | 84.14 | 6865.82 |  | 6865.82 | 84.14
S | 3 | S | 0 | 1 | 13 | 2 | 0 | 3 | 0 | 0 | F | Serviço | Serviço | 1.13.2.3. | SINAPI | 87275 | REVESTIMENTO CERÂMICO PARA PAREDES INTERNAS COM PLACAS TIPO ESMALTADA EXTRA DE DIMENSÕES 33X45 CM APLICADAS A MEIA ALTURA DAS PAREDES. AF_02/2023_PE | M2 | 8 | 74.12 | BDI 1 | 92.6 | 740.8 |  | 740.8 | 92.6
S | 3 | S | 0 | 1 | 13 | 2 | 0 | 4 | 0 | 0 | F | Serviço | Serviço | 1.13.2.4. | Composição | CM - 234 | ACABAMENTO PARA O REVESTIMENTO CERÂMICO (PAREDES) - MOLDURA DE GESSO AF_08/2023 (COMPOSIÇÃO ADAPTADA 96120). | m | 58.4 | 3.08 | BDI 1 | 3.85 | 224.84 |  | 224.84 | 3.85
2 | 2 | 2 | 3 | 1 | 14 | 0 | 0 | 0 | 128 | 3 | F | Nível 2 | Nível 2 | 1.14. | SINAPI |  | FORRO | - | 0 | 0 | BDI 1 | 0 | 12864.07 |  | 12864.07 | 0
S | 2 | S | 0 | 1 | 14 | 0 | 0 | 1 | 0 | 0 | F | Serviço | Serviço | 1.14.0.1. | SINAPI | 96116 | FORRO EM RÉGUAS DE PVC, FRISADO, PARA AMBIENTES COMERCIAIS, INCLUSIVE ESTRUTURA BIDIRECIONAL DE FIXAÇÃO. AF_08/2023_PS | M2 | 85.16 | 77.05 | BDI 1 | 96.26 | 8197.5 |  | 8197.5 | 96.26
S | 2 | S | 0 | 1 | 14 | 0 | 0 | 2 | 0 | 0 | F | Serviço | Serviço | 1.14.0.2. | COMPOSIÇÃO | CM - 090 | FORRO DE MADEIRA PINUS OU EQUIVALENTE DA REGIAO, ENCAIXE MACHO/FEMEA COM FRISO, *10 X 1* CM (COM COLOCACAO) | M2 | 38.26 | 97.63 | BDI 1 | 121.97 | 4666.57 |  | 4666.57 | 121.97
2 | 2 | 2 | 20 | 1 | 15 | 0 | 0 | 0 | 125 | 20 | F | Nível 2 | Nível 2 | 1.15. | SINAPI |  | LOUÇAS, CUBAS E BANCADAS SANITÁRIOS E COPAS | - | 0 | 0 | BDI 1 | 0 | 10857.49 |  | 10857.49 | 0
S | 2 | S | 0 | 1 | 15 | 0 | 0 | 1 | 0 | 0 | F | Serviço | Serviço | 1.15.0.1. | SINAPI | 103334 | ALVENARIA DE VEDAÇÃO DE BLOCOS CERÂMICOS FURADOS NA HORIZONTAL DE 14X9X19 CM (ESPESSURA 14 CM, BLOCO DEITADO) E ARGAMASSA DE ASSENTAMENTO COM PREPARO EM BETONEIRA. AF_12/2021 | M2 | 4.62 | 142.5 | BDI 1 | 178.03 | 822.5 |  | 822.5 | 178.03
S | 2 | S | 0 | 1 | 15 | 0 | 0 | 2 | 0 | 0 | F | Serviço | Serviço | 1.15.0.2. | SINAPI | 87879 | CHAPISCO APLICADO EM ALVENARIAS E ESTRUTURAS DE CONCRETO INTERNAS, COM COLHER DE PEDREIRO. ARGAMASSA TRAÇO 1:3 COM PREPARO EM BETONEIRA 400L. AF_10/2022 | M2 | 8.42 | 4.55 | BDI 1 | 5.68 | 47.83 |  | 47.83 | 5.68
S | 2 | S | 0 | 1 | 15 | 0 | 0 | 3 | 0 | 0 | F | Serviço | Serviço | 1.15.0.3. | SINAPI | 87530 | MASSA ÚNICA, PARA RECEBIMENTO DE PINTURA, EM ARGAMASSA TRAÇO 1:2:8, PREPARO MANUAL, APLICADA MANUALMENTE EM FACES INTERNAS DE PAREDES, ESPESSURA DE 20MM, COM EXECUÇÃO DE TALISCAS. AF_06/2014 | M2 | 8.42 | 41.19 | BDI 1 | 51.46 | 433.29 |  | 433.29 | 51.46
S | 2 | S | 0 | 1 | 15 | 0 | 0 | 4 | 0 | 0 | F | Serviço | Serviço | 1.15.0.4. | SINAPI-I | 1746 | BANCADA/BANCA/PIA DE ACO INOXIDAVEL (AISI 430) COM 1 CUBA CENTRAL, COM VALVULA, ESCORREDOR DUPLO, DE *0,55 X 1,20* M | UN | 1 | 324.9 | BDI 1 | 405.9 | 405.9 |  | 405.9 | 405.9
S | 2 | S | 0 | 1 | 15 | 0 | 0 | 5 | 0 | 0 | F | Serviço | Serviço | 1.15.0.5. | SINAPI-I | 37412 | BANCADA/BANCA/PIA DE ACO INOXIDAVEL (AISI 430) COM 1 CUBA CENTRAL, COM VALVULA, LISA (SEM ESCORREDOR), DE *0,55 X 1,20* M | UN | 1 | 317.59 | BDI 1 | 396.77 | 396.77 |  | 396.77 | 396.77
S | 2 | S | 0 | 1 | 15 | 0 | 0 | 6 | 0 | 0 | F | Serviço | Serviço | 1.15.0.6. | SINAPI-I | 11795 | GRANITO PARA BANCADA, POLIDO, TIPO ANDORINHA/ QUARTZ/ CASTELO/ CORUMBA OU OUTROS EQUIVALENTES DA REGIAO, E= *2,5* CM | M2 | 1.14 | 543.39 | BDI 1 | 678.86 | 773.9 |  | 773.9 | 678.86
S | 2 | S | 0 | 1 | 15 | 0 | 0 | 7 | 0 | 0 | F | Serviço | Serviço | 1.15.0.7. | SINAPI | 86935 | CUBA DE EMBUTIR DE AÇO INOXIDÁVEL MÉDIA, INCLUSO VÁLVULA TIPO AMERICANA EM METAL CROMADO E SIFÃO FLEXÍVEL EM PVC - FORNECIMENTO E INSTALAÇÃO. AF_01/2020 | UN | 2 | 383.25 | BDI 1 | 478.79 | 957.58 |  | 957.58 | 478.79
S | 2 | S | 0 | 1 | 15 | 0 | 0 | 8 | 0 | 0 | F | Serviço | Serviço | 1.15.0.8. | SINAPI | 86877 | VÁLVULA EM METAL CROMADO 1.1/2 X 1.1/2 PARA TANQUE OU LAVATÓRIO, COM OU SEM LADRÃO - FORNECIMENTO E INSTALAÇÃO. AF_01/2020 | UN | 1 | 97.67 | BDI 1 | 122.02 | 122.02 |  | 122.02 | 122.02
S | 2 | S | 0 | 1 | 15 | 0 | 0 | 9 | 0 | 0 | F | Serviço | Serviço | 1.15.0.9. | SINAPI-I | 11773 | TORNEIRA METALICA CROMADA DE PAREDE, PARA COZINHA, BICA MOVEL, COM AREJADOR, 1/2 " OU 3/4 " (REF 1167 / 1168) | UN | 2 | 202.52 | BDI 1 | 253.01 | 506.02 |  | 506.02 | 253.01
S | 2 | S | 0 | 1 | 15 | 0 | 0 | 10 | 0 | 0 | F | Serviço | Serviço | 1.15.0.10. | SINAPI-I | 36796 | TORNEIRA METALICA CROMADA DE MESA, PARA LAVATORIO, TEMPORIZADA PRESSAO FECHAMENTO AUTOMATICO, BICA BAIXA | UN | 1 | 240.17 | BDI 1 | 300.04 | 300.04 |  | 300.04 | 300.04
S | 2 | S | 0 | 1 | 15 | 0 | 0 | 11 | 0 | 0 | F | Serviço | Serviço | 1.15.0.11. | SINAPI | 86931 | VASO SANITÁRIO SIFONADO COM CAIXA ACOPLADA LOUÇA BRANCA, INCLUSO ENGATE FLEXÍVEL EM PLÁSTICO BRANCO, 1/2 X 40CM - FORNECIMENTO E INSTALAÇÃO. AF_01/2020 | UN | 1 | 488.28 | BDI 1 | 610.01 | 610.01 |  | 610.01 | 610.01
S | 2 | S | 0 | 1 | 15 | 0 | 0 | 12 | 0 | 0 | F | Serviço | Serviço | 1.15.0.12. | SINAPI | 100849 | ASSENTO SANITÁRIO CONVENCIONAL - FORNECIMENTO E INSTALACAO. AF_01/2020 | UN | 1 | 43.44 | BDI 1 | 54.27 | 54.27 |  | 54.27 | 54.27
S | 2 | S | 0 | 1 | 15 | 0 | 0 | 13 | 0 | 0 | F | Serviço | Serviço | 1.15.0.13. | Composição | CM - 242 | VASO SANITARIO SIFONADO PARA PCD - COM FURO FRONTAL - COM CAIXA ACOPLADA - LOUÇA BRANCA - INCLUSO ASSENTO - PADRÃO MÉDIO | UND | 2 | 1308.16 | BDI 1 | 1634.28 | 3268.56 |  | 3268.56 | 1634.28
S | 2 | S | 0 | 1 | 15 | 0 | 0 | 14 | 0 | 0 | F | Serviço | Serviço | 1.15.0.14. | Composição | CM - 241 | LAVATORIO DE CANTO DE LOUCA BRANCA, SUSPENSO (SEM COLUNA), DIMENSOES *40 X 30* CM (L X C) | UND | 2 | 203.13 | BDI 1 | 253.77 | 507.54 |  | 507.54 | 253.77
S | 2 | S | 0 | 1 | 15 | 0 | 0 | 15 | 0 | 0 | F | Serviço | Serviço | 1.15.0.15. | SINAPI | 86904 | LAVATÓRIO LOUÇA BRANCA SUSPENSO, 29,5 X 39CM OU EQUIVALENTE, PADRÃO POPULAR - FORNECIMENTO E INSTALAÇÃO. AF_01/2020 | UN | 1 | 143.24 | BDI 1 | 178.95 | 178.95 |  | 178.95 | 178.95
S | 2 | S | 0 | 1 | 15 | 0 | 0 | 16 | 0 | 0 | F | Serviço | Serviço | 1.15.0.16. | SINAPI | 86883 | SIFÃO DO TIPO FLEXÍVEL EM PVC 1 X 1.1/2 - FORNECIMENTO E INSTALAÇÃO. AF_01/2020 | UN | 3 | 13.64 | BDI 1 | 17.04 | 51.12 |  | 51.12 | 17.04
S | 2 | S | 0 | 1 | 15 | 0 | 0 | 17 | 0 | 0 | F | Serviço | Serviço | 1.15.0.17. | SINAPI | 86884 | ENGATE FLEXÍVEL EM PLÁSTICO BRANCO, 1/2 X 30CM - FORNECIMENTO E INSTALAÇÃO. AF_01/2020 | UN | 3 | 11.87 | BDI 1 | 14.83 | 44.49 |  | 44.49 | 14.83
S | 2 | S | 0 | 1 | 15 | 0 | 0 | 18 | 0 | 0 | F | Serviço | Serviço | 1.15.0.18. | SINAPI-I | 36796 | TORNEIRA METALICA CROMADA DE MESA, PARA LAVATORIO, TEMPORIZADA PRESSAO FECHAMENTO AUTOMATICO, BICA BAIXA | UN | 3 | 240.17 | BDI 1 | 300.04 | 900.12 |  | 900.12 | 300.04
S | 2 | S | 0 | 1 | 15 | 0 | 0 | 19 | 0 | 0 | F | Serviço | Serviço | 1.15.0.19. | SINAPI | 86930 | TANQUE DE MÁRMORE SINTÉTICO SUSPENSO, 22L OU EQUIVALENTE, INCLUSO SIFÃO FLEXÍVEL EM PVC, VÁLVULA PLÁSTICA E TORNEIRA DE PLÁSTICO - FORNECIMENTO E INSTALAÇÃO. AF_01/2020 | UN | 1 | 381.48 | BDI 1 | 476.58 | 476.58 |  | 476.58 | 476.58
2 | 2 | 2 | 4 | 1 | 16 | 0 | 0 | 0 | 105 | 4 | F | Nível 2 | Nível 2 | 1.16. | SINAPI |  | BARRAS DE APOIO E PUXADOR PCD | - | 0 |  | BDI 1 | 0 | 3397.54 |  | 3397.54 | 0
S | 2 | S | 0 | 1 | 16 | 0 | 0 | 1 | 0 | 0 | F | Serviço | Serviço | 1.16.0.1. | SINAPI | 100873 | BARRA DE APOIO RETA, EM ALUMINIO, COMPRIMENTO 90 CM, FIXADA NA PAREDE - FORNECIMENTO E INSTALAÇÃO. AF_01/2020 | UN | 2 | 336.91 | BDI 1 | 420.9 | 841.8 |  | 841.8 | 420.9
S | 2 | S | 0 | 1 | 16 | 0 | 0 | 2 | 0 | 0 | F | Serviço | Serviço | 1.16.0.2. | SINAPI | 100871 | BARRA DE APOIO RETA, EM ALUMINIO, COMPRIMENTO 70 CM, FIXADA NA PAREDE - FORNECIMENTO E INSTALAÇÃO. AF_01/2020 | UN | 4 | 313.11 | BDI 1 | 391.17 | 1564.68 |  | 1564.68 | 391.17
S | 2 | S | 0 | 1 | 16 | 0 | 0 | 3 | 0 | 0 | F | Serviço | Serviço | 1.16.0.3. | SINAPI | 100874 | PUXADOR PARA PCD, FIXADO NA PORTA - FORNECIMENTO E INSTALAÇÃO. AF_01/2020 | UN | 2 | 396.65 | BDI 1 | 495.53 | 991.06 |  | 991.06 | 495.53
2 | 2 | 2 | 16 | 1 | 17 | 0 | 0 | 0 | 101 | 16 | F | Nível 2 | Nível 2 | 1.17. | SINAPI |  | PINTURA | - | 0 | 0 | BDI 1 | 0 | 15820.16 |  | 15820.16 | 0
3 | 3 | 3 | 4 | 1 | 17 | 1 | 0 | 0 | 15 | 4 | F | Nível 3 | Nível 3 | 1.17.1. | SINAPI |  | PINTURA ALVENARIAS INTERNAS E VIGA DE RESPALDO | - | 0 |  | BDI 1 | 0 | 6454.44 |  | 6454.44 | 0
S | 3 | S | 0 | 1 | 17 | 1 | 0 | 1 | 0 | 0 | F | Serviço | Serviço | 1.17.1.1. | SINAPI | 88497 | EMASSAMENTO COM MASSA LÁTEX, APLICAÇÃO EM PAREDE, DUAS DEMÃOS, LIXAMENTO MANUAL. AF_04/2023 | M2 | 144.33 | 18.44 | BDI 1 | 23.04 | 3325.36 |  | 3325.36 | 23.04
S | 3 | S | 0 | 1 | 17 | 1 | 0 | 2 | 0 | 0 | F | Serviço | Serviço | 1.17.1.2. | SINAPI | 88485 | FUNDO SELADOR ACRÍLICO, APLICAÇÃO MANUAL EM PAREDE, UMA DEMÃO. AF_04/2023 | M2 | 144.33 | 3.71 | BDI 1 | 4.63 | 668.25 |  | 668.25 | 4.63
S | 3 | S | 0 | 1 | 17 | 1 | 0 | 3 | 0 | 0 | F | Serviço | Serviço | 1.17.1.3. | SINAPI | 88489 | PINTURA LÁTEX ACRÍLICA PREMIUM, APLICAÇÃO MANUAL EM PAREDES, DUAS DEMÃOS. AF_04/2023 | M2 | 144.33 | 13.65 | BDI 1 | 17.05 | 2460.83 |  | 2460.83 | 17.05
3 | 3 | 3 | 3 | 1 | 17 | 2 | 0 | 0 | 11 | 3 | F | Nível 3 | Nível 3 | 1.17.2. | SINAPI |  | PINTURA DAS PORTAS DE MADEIRA, GRADES, CORRIMÃO E GUARDA-CORPO | - | 0 | 0 | BDI 1 | 0 | 1437.41 |  | 1437.41 | 0
S | 3 | S | 0 | 1 | 17 | 2 | 0 | 1 | 0 | 0 | F | Serviço | Serviço | 1.17.2.1. | SINAPI | 100760 | PINTURA COM TINTA ALQUÍDICA DE ACABAMENTO (ESMALTE SINTÉTICO BRILHANTE) APLICADA A ROLO OU PINCEL SOBRE SUPERFÍCIES METÁLICAS (EXCETO PERFIL) EXECUTADO EM OBRA (02 DEMÃOS). AF_01/2020 | M2 | 13.26 | 49.94 | BDI 1 | 62.39 | 827.29 |  | 827.29 | 62.39
S | 3 | S | 0 | 1 | 17 | 2 | 0 | 2 | 0 | 0 | F | Serviço | Serviço | 1.17.2.2. | SINAPI | 102220 | PINTURA TINTA DE ACABAMENTO (PIGMENTADA) ESMALTE SINTÉTICO BRILHANTE EM MADEIRA, 2 DEMÃOS. AF_01/2021 | M2 | 29.82 | 16.38 | BDI 1 | 20.46 | 610.12 |  | 610.12 | 20.46
3 | 3 | 3 | 3 | 1 | 17 | 3 | 0 | 0 | 8 | 3 | F | Nível 3 | Nível 3 | 1.17.3. | SINAPI |  | PINTURA DO TETO - LAJE BANHEIRO | - | 0 | 0 | BDI 1 | 0 | 235.61 |  | 235.61 | 0
S | 3 | S | 0 | 1 | 17 | 3 | 0 | 1 | 0 | 0 | F | Serviço | Serviço | 1.17.3.1. | SINAPI | 88484 | FUNDO SELADOR ACRÍLICO, APLICAÇÃO MANUAL EM TETO, UMA DEMÃO. AF_04/2023 | M2 | 9.15 | 4.65 | BDI 1 | 5.81 | 53.16 |  | 53.16 | 5.81
S | 3 | S | 0 | 1 | 17 | 3 | 0 | 2 | 0 | 0 | F | Serviço | Serviço | 1.17.3.2. | SINAPI | 88488 | PINTURA LÁTEX ACRÍLICA PREMIUM, APLICAÇÃO MANUAL EM TETO, DUAS DEMÃOS. AF_04/2023 | M2 | 9.15 | 15.96 | BDI 1 | 19.94 | 182.45 |  | 182.45 | 19.94
3 | 3 | 3 | 3 | 1 | 17 | 4 | 0 | 0 | 5 | 3 | F | Nível 3 | Nível 3 | 1.17.4. |  |  | PINTURA ALVENARIA EXTERNA +OITÃO+RESERVATÓRIO+VIGA AÉREA | - | 0 | 0 | BDI 1 | 0 | 6724.71 |  | 6724.71 | 0
S | 3 | S | 0 | 1 | 17 | 4 | 0 | 1 | 0 | 0 | F | Serviço | Serviço | 1.17.4.1. | SINAPI | 88424 | APLICAÇÃO MANUAL DE PINTURA COM TINTA TEXTURIZADA ACRÍLICA EM PANOS COM PRESENÇA DE VÃOS DE EDIFÍCIOS DE MÚLTIPLOS PAVIMENTOS, DUAS CORES. AF_06/2014 | M2 | 189.91 | 24.64 | BDI 1 | 30.78 | 5845.43 |  | 5845.43 | 30.78
S | 3 | S | 0 | 1 | 17 | 4 | 0 | 2 | 0 | 0 | F | Serviço | Serviço | 1.17.4.2. | SINAPI | 88485 | FUNDO SELADOR ACRÍLICO, APLICAÇÃO MANUAL EM PAREDE, UMA DEMÃO. AF_04/2023 | M2 | 189.91 | 3.71 | BDI 1 | 4.63 | 879.28 |  | 879.28 | 4.63
3 | 3 | 3 | 2 | 1 | 17 | 5 | 0 | 0 | 2 | 73 | F | Nível 3 | Nível 3 | 1.17.5. | SINAPI |  | PINTURA DO BEIRAL DE MADEIRA | - | 0 | 0 | BDI 1 | 0 | 967.99 |  | 967.99 | 0
S | 3 | S | 0 | 1 | 17 | 5 | 0 | 1 | 0 | 0 | F | Serviço | Serviço | 1.17.5.1. | SINAPI | 102219 | PINTURA TINTA DE ACABAMENTO (PIGMENTADA) ESMALTE SINTÉTICO ACETINADO EM MADEIRA, 2 DEMÃOS. AF_01/2021 | M2 | 44.96 | 17.23 | BDI 1 | 21.53 | 967.99 |  | 967.99 | 21.53
2 | 2 | 2 | 35 | 1 | 18 | 0 | 0 | 0 | 85 | 35 | F | Nível 2 | Nível 2 | 1.18. | SINAPI |  | HIDRO SANITÁRIO | - | 0 | 0 | BDI 1 | 0 | 39782.02 |  | 39782.02 | 0
3 | 3 | 3 | 5 | 1 | 18 | 1 | 0 | 0 | 34 | 5 | F | Nível 3 | Nível 3 | 1.18.1. | SINAPI |  | HIDRO SANITÁRIO - FORNECIMENTO E DISTRIBUIÇÃO DE ÁGUA | - | 0 | 0 | BDI 1 | 0 | 6175.85 |  | 6175.85 | 0
S | 3 | S | 0 | 1 | 18 | 1 | 0 | 1 | 0 | 0 | F | Serviço | Serviço | 1.18.1.1. | SINAPI | 89972 | KIT DE REGISTRO DE GAVETA BRUTO DE LATÃO ¾", INCLUSIVE CONEXÕES, ROSCÁVEL, INSTALADO EM RAMAL DE ÁGUA FRIA - FORNECIMENTO E INSTALAÇÃO. AF_12/2014 | UN | 4 | 61.52 | BDI 1 | 76.86 | 307.44 |  | 307.44 | 76.86
S | 3 | S | 0 | 1 | 18 | 1 | 0 | 2 | 0 | 0 | F | Serviço | Serviço | 1.18.1.2. | SINAPI | 89957 | PONTO DE CONSUMO TERMINAL DE ÁGUA FRIA (SUBRAMAL) COM TUBULAÇÃO DE PVC, DN 25 MM, INSTALADO EM RAMAL DE ÁGUA, INCLUSOS RASGO E CHUMBAMENTO EM ALVENARIA. AF_12/2014 | UN | 17 | 145.43 | BDI 1 | 181.69 | 3088.73 |  | 3088.73 | 181.69
S | 3 | S | 0 | 1 | 18 | 1 | 0 | 3 | 0 | 0 | F | Serviço | Serviço | 1.18.1.3. | SINAPI | 89356 | TUBO, PVC, SOLDÁVEL, DN 25MM, INSTALADO EM RAMAL OU SUB-RAMAL DE ÁGUA - FORNECIMENTO E INSTALAÇÃO. AF_06/2022 | M | 24 | 24.67 | BDI 1 | 30.82 | 739.68 |  | 739.68 | 30.82
S | 3 | S | 0 | 1 | 18 | 1 | 0 | 4 | 0 | 0 | F | Serviço | Serviço | 1.18.1.4. | SINAPI | 89357 | TUBO, PVC, SOLDÁVEL, DN 32MM, INSTALADO EM RAMAL OU SUB-RAMAL DE ÁGUA - FORNECIMENTO E INSTALAÇÃO. AF_06/2022 | M | 48 | 34.02 | BDI 1 | 42.5 | 2040 |  | 2040 | 42.5
3 | 3 | 3 | 4 | 1 | 18 | 2 | 0 | 0 | 29 | 4 | F | Nível 3 | Nível 3 | 1.18.2. | SINAPI |  | DRENOS PARA AR-CONDICIONADO | - | 0 | 0 | BDI 1 | 0 | 144.29 |  | 144.29 | 0
S | 3 | S | 0 | 1 | 18 | 2 | 0 | 1 | 0 | 0 | F | Serviço | Serviço | 1.18.2.1. | SINAPI | 90443 | RASGO LINEAR MANUAL EM ALVENARIA, PARA RAMAIS/ DISTRIBUIÇÃO DE INSTALAÇÕES HIDRÁULICAS, DIÂMETROS MENORES OU IGUAIS A 40 MM. AF_09/2023 | M | 2.4 | 8.26 | BDI 1 | 10.32 | 24.77 |  | 24.77 | 10.32
S | 3 | S | 0 | 1 | 18 | 2 | 0 | 2 | 0 | 0 | F | Serviço | Serviço | 1.18.2.2. | SINAPI | 90466 | CHUMBAMENTO LINEAR EM ALVENARIA PARA RAMAIS/DISTRIBUIÇÃO DE INSTALAÇÕES HIDRÁULICAS COM DIÂMETROS MENORES OU IGUAIS A 40 MM. AF_09/2023 | M | 2.4 | 15.85 | BDI 1 | 19.8 | 47.52 |  | 47.52 | 19.8
S | 3 | S | 0 | 1 | 18 | 2 | 0 | 3 | 0 | 0 | F | Serviço | Serviço | 1.18.2.3. | SINAPI | 89865 | TUBO, PVC, SOLDÁVEL, DN 25MM, INSTALADO EM DRENO DE AR-CONDICIONADO - FORNECIMENTO E INSTALAÇÃO. AF_08/2022 | M | 3.2 | 18.01 | BDI 1 | 22.5 | 72 |  | 72 | 22.5
3 | 3 | 3 | 14 | 1 | 18 | 3 | 0 | 0 | 25 | 14 | F | Nível 3 | Nível 3 | 1.18.3. | SINAPI |  | ESGOTO | - | 0 | 0 | BDI 1 | 0 | 23727.99 |  | 23727.99 | 0
S | 3 | S | 0 | 1 | 18 | 3 | 0 | 1 | 0 | 0 | F | Serviço | Serviço | 1.18.3.1. | SINAPI | 89707 | CAIXA SIFONADA, PVC, DN 100 X 100 X 50 MM, JUNTA ELÁSTICA, FORNECIDA E INSTALADA EM RAMAL DE DESCARGA OU EM RAMAL DE ESGOTO SANITÁRIO. AF_08/2022 | UN | 7 | 48.48 | BDI 1 | 60.57 | 423.99 |  | 423.99 | 60.57
S | 3 | S | 0 | 1 | 18 | 3 | 0 | 2 | 0 | 0 | F | Serviço | Serviço | 1.18.3.2. | SINAPI | 98104 | CAIXA DE GORDURA SIMPLES (CAPACIDADE: 36L), RETANGULAR, EM ALVENARIA COM TIJOLOS CERÂMICOS MACIÇOS, DIMENSÕES INTERNAS = 0,2X0,4 M, ALTURA INTERNA = 0,8 M. AF_12/2020 | UN | 4 | 369.95 | BDI 1 | 462.18 | 1848.72 |  | 1848.72 | 462.18
S | 3 | S | 0 | 1 | 18 | 3 | 0 | 3 | 0 | 0 | F | Serviço | Serviço | 1.18.3.3. | SINAPI | 104678 | CONJUNTO DE PONTOS DE COLETA DE ESGOTO PARA COZINHA (RAMAL DE ESGOTO SANITÁRIO), EM PVC SÉRIE NORMAL, COM TUBOS, CONEXÕES, CORTES E FIXAÇÕES EM PRÉDIO. AF_05/2023 | UN | 7 | 157.69 | BDI 1 | 197 | 1379 |  | 1379 | 197
S | 3 | S | 0 | 1 | 18 | 3 | 0 | 4 | 0 | 0 | F | Serviço | Serviço | 1.18.3.4. | SINAPI | 104676 | CONJUNTO DE PONTOS DE COLETA DE ESGOTO PARA BANHEIRO (RAMAL DE ESGOTO SANITÁRIO), EM PVC SÉRIE NORMAL, COM TUBOS, CONEXÕES, RALOS, CAIXAS SIFONADAS, CORTES E FIXAÇÕES EM PRÉDIO COM PRUMADA DE DESCIDA DE ESGOTO DENTRO DO BANHEIRO. AF_05/2023 | UN | 3 | 407.05 | BDI 1 | 508.53 | 1525.59 |  | 1525.59 | 508.53
S | 3 | S | 0 | 1 | 18 | 3 | 0 | 5 | 0 | 0 | F | Serviço | Serviço | 1.18.3.5. | SINAPI | 104679 | CONJUNTO DE PONTOS DE COLETA DE ESGOTO PARA ÁREA DE SERVIÇO (RAMAL DE ESGOTO SANITÁRIO), EM PVC SÉRIE NORMAL, COM TUBOS, CONEXÕES, RALOS, CAIXAS SIFONADAS, CORTES E FIXAÇÕES EM PRÉDIO. AF_05/2023 | UN | 1 | 166.46 | BDI 1 | 207.96 | 207.96 |  | 207.96 | 207.96
S | 3 | S | 0 | 1 | 18 | 3 | 0 | 6 | 0 | 0 | F | Serviço | Serviço | 1.18.3.6. | SINAPI | 89711 | TUBO PVC, SERIE NORMAL, ESGOTO PREDIAL, DN 40 MM, FORNECIDO E INSTALADO EM RAMAL DE DESCARGA OU RAMAL DE ESGOTO SANITÁRIO. AF_08/2022 | M | 12 | 21.97 | BDI 1 | 27.45 | 329.4 |  | 329.4 | 27.45
S | 3 | S | 0 | 1 | 18 | 3 | 0 | 7 | 0 | 0 | F | Serviço | Serviço | 1.18.3.7. | SINAPI | 89712 | TUBO PVC, SERIE NORMAL, ESGOTO PREDIAL, DN 50 MM, FORNECIDO E INSTALADO EM RAMAL DE DESCARGA OU RAMAL DE ESGOTO SANITÁRIO. AF_08/2022 | M | 18 | 27.68 | BDI 1 | 34.58 | 622.44 |  | 622.44 | 34.58
S | 3 | S | 0 | 1 | 18 | 3 | 0 | 8 | 0 | 0 | F | Serviço | Serviço | 1.18.3.8. | SINAPI | 89713 | TUBO PVC, SERIE NORMAL, ESGOTO PREDIAL, DN 75 MM, FORNECIDO E INSTALADO EM RAMAL DE DESCARGA OU RAMAL DE ESGOTO SANITÁRIO. AF_08/2022 | M | 6 | 34.46 | BDI 1 | 43.05 | 258.3 |  | 258.3 | 43.05
S | 3 | S | 0 | 1 | 18 | 3 | 0 | 9 | 0 | 0 | F | Serviço | Serviço | 1.18.3.9. | SINAPI | 89714 | TUBO PVC, SERIE NORMAL, ESGOTO PREDIAL, DN 100 MM, FORNECIDO E INSTALADO EM RAMAL DE DESCARGA OU RAMAL DE ESGOTO SANITÁRIO. AF_08/2022 | M | 36 | 38.55 | BDI 1 | 48.16 | 1733.76 |  | 1733.76 | 48.16
S | 3 | S | 0 | 1 | 18 | 3 | 0 | 10 | 0 | 0 | F | Serviço | Serviço | 1.18.3.10. | SINAPI | 89798 | TUBO PVC, SERIE NORMAL, ESGOTO PREDIAL, DN 50 MM, FORNECIDO E INSTALADO EM PRUMADA DE ESGOTO SANITÁRIO OU VENTILAÇÃO. AF_08/2022 | M | 54 | 13.38 | BDI 1 | 16.72 | 902.88 |  | 902.88 | 16.72
S | 3 | S | 0 | 1 | 18 | 3 | 0 | 11 | 0 | 0 | F | Serviço | Serviço | 1.18.3.11. | Composição | CM - 150 | FOSSA SÉPTICA PARA 10 PESSOAS | UN. | 1 | 653.39 | BDI 1 | 816.28 | 816.28 |  | 816.28 | 816.28
S | 3 | S | 0 | 1 | 18 | 3 | 0 | 12 | 0 | 0 | F | Serviço | Serviço | 1.18.3.12. | SINAPI | 98079 | SUMIDOURO RETANGULAR, EM ALVENARIA COM TIJOLOS CERÂMICOS MACIÇOS, DIMENSÕES INTERNAS: 1,0 X 3,0 X H=3,0 M, ÁREA DE INFILTRAÇÃO: 25 M² (PARA 10 CONTRIBUINTES). AF_12/2020 | UN | 1 | 7531.89 | BDI 1 | 9409.59 | 9409.59 |  | 9409.59 | 9409.59
S | 3 | S | 0 | 1 | 18 | 3 | 0 | 13 | 0 | 0 | F | Serviço | Serviço | 1.18.3.13. | SINAPI | 97902 | CAIXA ENTERRADA HIDRÁULICA RETANGULAR EM ALVENARIA COM TIJOLOS CERÂMICOS MACIÇOS, DIMENSÕES INTERNAS: 0,6X0,6X0,6 M PARA REDE DE ESGOTO. AF_12/2020 | UN | 6 | 569.66 | BDI 1 | 711.68 | 4270.08 |  | 4270.08 | 711.68
3 | 3 | 3 | 11 | 1 | 18 | 4 | 0 | 0 | 11 | 32 | F | Nível 3 | Nível 3 | 1.18.4. | SINAPI |  | VOLUME DO RESERVATÓRIO | - | 0 | 0 | BDI 1 | 0 | 9733.89 |  | 9733.89 | 0
S | 3 | S | 0 | 1 | 18 | 4 | 0 | 1 | 0 | 0 | F | Serviço | Serviço | 1.18.4.1. | SINAPI | 102623 | CAIXA D´ÁGUA EM POLIETILENO, 1000 LITROS (INCLUSOS TUBOS, CONEXÕES E TORNEIRA DE BÓIA) - FORNECIMENTO E INSTALAÇÃO. AF_06/2021 | UN | 1 | 981.41 | BDI 1 | 1226.08 | 1226.08 |  | 1226.08 | 1226.08
S | 3 | S | 0 | 1 | 18 | 4 | 0 | 2 | 0 | 0 | F | Serviço | Serviço | 1.18.4.2. | SINAPI | 102111 | BOMBA CENTRÍFUGA, MONOFÁSICA, 0,5 CV OU 0,49 HP, HM 6 A 20 M, Q 1,2 A 8,3 M3/H - FORNECIMENTO E INSTALAÇÃO. AF_12/2020 | UN | 1 | 955.29 | BDI 1 | 1193.44 | 1193.44 |  | 1193.44 | 1193.44
S | 3 | S | 0 | 1 | 18 | 4 | 0 | 3 | 0 | 0 | F | Serviço | Serviço | 1.18.4.3. | SINAPI | 103334 | ALVENARIA DE VEDAÇÃO DE BLOCOS CERÂMICOS FURADOS NA HORIZONTAL DE 14X9X19 CM (ESPESSURA 14 CM, BLOCO DEITADO) E ARGAMASSA DE ASSENTAMENTO COM PREPARO EM BETONEIRA. AF_12/2021 | M2 | 19.26 | 142.5 | BDI 1 | 178.03 | 3428.86 |  | 3428.86 | 178.03
S | 3 | S | 0 | 1 | 18 | 4 | 0 | 4 | 0 | 0 | F | Serviço | Serviço | 1.18.4.4. | SINAPI | 92270 | FABRICAÇÃO DE FÔRMA PARA VIGAS, COM MADEIRA SERRADA, E = 25 MM. AF_09/2020 | M2 | 4.28 | 121.09 | BDI 1 | 151.28 | 647.48 |  | 647.48 | 151.28
S | 3 | S | 0 | 1 | 18 | 4 | 0 | 5 | 0 | 0 | F | Serviço | Serviço | 1.18.4.5. | SINAPI | 92761 | ARMAÇÃO DE PILAR OU VIGA DE ESTRUTURA CONVENCIONAL DE CONCRETO ARMADO UTILIZANDO AÇO CA-50 DE 8,0 MM - MONTAGEM. AF_06/2022 | KG | 16.91 | 12.78 | BDI 1 | 15.97 | 270.05 |  | 270.05 | 15.97
S | 3 | S | 0 | 1 | 18 | 4 | 0 | 6 | 0 | 0 | F | Serviço | Serviço | 1.18.4.6. | SINAPI | 92759 | ARMAÇÃO DE PILAR OU VIGA DE ESTRUTURA CONVENCIONAL DE CONCRETO ARMADO UTILIZANDO AÇO CA-60 DE 5,0 MM - MONTAGEM. AF_06/2022 | KG | 4.57 | 14.31 | BDI 1 | 17.88 | 81.71 |  | 81.71 | 17.88
S | 3 | S | 0 | 1 | 18 | 4 | 0 | 7 | 0 | 0 | F | Serviço | Serviço | 1.18.4.7. | SINAPI | 94964 | CONCRETO FCK = 20MPA, TRAÇO 1:2,7:3 (EM MASSA SECA DE CIMENTO/ AREIA MÉDIA/ BRITA 1) - PREPARO MECÂNICO COM BETONEIRA 400 L. AF_05/2021 | M3 | 0.32 | 483.53 | BDI 1 | 604.07 | 193.3 |  | 193.3 | 604.07
S | 3 | S | 0 | 1 | 18 | 4 | 0 | 8 | 0 | 0 | F | Serviço | Serviço | 1.18.4.8. | SINAPI | 87879 | CHAPISCO APLICADO EM ALVENARIAS E ESTRUTURAS DE CONCRETO INTERNAS, COM COLHER DE PEDREIRO. ARGAMASSA TRAÇO 1:3 COM PREPARO EM BETONEIRA 400L. AF_10/2022 | M2 | 42.8 | 4.55 | BDI 1 | 5.68 | 243.1 |  | 243.1 | 5.68
S | 3 | S | 0 | 1 | 18 | 4 | 0 | 9 | 0 | 0 | F | Serviço | Serviço | 1.18.4.9. | SINAPI | 87529 | MASSA ÚNICA, PARA RECEBIMENTO DE PINTURA, EM ARGAMASSA TRAÇO 1:2:8, PREPARO MECÂNICO COM BETONEIRA 400L, APLICADA MANUALMENTE EM FACES INTERNAS DE PAREDES, ESPESSURA DE 20MM, COM EXECUÇÃO DE TALISCAS. AF_06/2014 | M2 | 21.4 | 37.88 | BDI 1 | 47.32 | 1012.65 |  | 1012.65 | 47.32
S | 3 | S | 0 | 1 | 18 | 4 | 0 | 10 | 0 | 0 | F | Serviço | Serviço | 1.18.4.10. | SINAPI | 87775 | EMBOÇO OU MASSA ÚNICA EM ARGAMASSA TRAÇO 1:2:8, PREPARO MECÂNICO COM BETONEIRA 400 L, APLICADA MANUALMENTE EM PANOS DE FACHADA COM PRESENÇA DE VÃOS, ESPESSURA DE 25 MM. AF_08/2022 | M2 | 21.4 | 53.76 | BDI 1 | 67.16 | 1437.22 |  | 1437.22 | 67.16
2 | 2 | 2 | 44 | 1 | 19 | 0 | 0 | 0 | 50 | 44 | F | Nível 2 | Nível 2 | 1.19. | SINAPI |  | INSTALAÇÕES ELÉTRICAS | - | 0 | 0 | BDI 1 | 0 | 18553.39 |  | 18553.39 | 0
3 | 3 | 3 | 3 | 1 | 19 | 1 | 0 | 0 | 43 | 3 | F | Nível 3 | Nível 3 | 1.19.1. | SINAPI |  | INSTALAÇÕES ELÉTRICAS - ENTRADA | - | 0 |  | BDI 1 | 0 | 625.78 |  | 625.78 | 0
S | 3 | S | 0 | 1 | 19 | 1 | 0 | 1 | 0 | 0 | F | Serviço | Serviço | 1.19.1.1. | COMPOSIÇÃO | CM - 051 | POSTE EM AÇO GALVANIZADO COM DN 20CM, FORNECIMENTO E COLOCAÇÃO. | UN. | 1 | 195.69 | BDI 1 | 244.48 | 244.48 |  | 244.48 | 244.48
S | 3 | S | 0 | 1 | 19 | 1 | 0 | 2 | 0 | 0 | F | Serviço | Serviço | 1.19.1.2. | SINAPI | 92980 | CABO DE COBRE FLEXÍVEL ISOLADO, 10 MM², ANTI-CHAMA 0,6/1,0 KV, PARA DISTRIBUIÇÃO - FORNECIMENTO E INSTALAÇÃO. AF_12/2015 | M | 30 | 10.17 | BDI 1 | 12.71 | 381.3 |  | 381.3 | 12.71
3 | 3 | 3 | 5 | 1 | 19 | 2 | 0 | 0 | 40 | 5 | F | Nível 3 | Nível 3 | 1.19.2. | SINAPI |  | INFRAESTRUTURA PARA O COMPRESSOR DA ODONTO | - | 0 |  | BDI 1 | 0 | 205.92 |  | 205.92 | 0
S | 3 | S | 0 | 1 | 19 | 2 | 0 | 1 | 0 | 0 | F | Serviço | Serviço | 1.19.2.1. | SINAPI | 92980 | CABO DE COBRE FLEXÍVEL ISOLADO, 10 MM², ANTI-CHAMA 0,6/1,0 KV, PARA DISTRIBUIÇÃO - FORNECIMENTO E INSTALAÇÃO. AF_12/2015 | M | 1.4 | 10.17 | BDI 1 | 12.71 | 17.79 |  | 17.79 | 12.71
S | 3 | S | 0 | 1 | 19 | 2 | 0 | 2 | 0 | 0 | F | Serviço | Serviço | 1.19.2.2. | SINAPI | 91847 | ELETRODUTO FLEXÍVEL CORRUGADO REFORÇADO, PVC, DN 32 MM (1"), PARA CIRCUITOS TERMINAIS, INSTALADO EM LAJE - FORNECIMENTO E INSTALAÇÃO. AF_03/2023 | M | 4.2 | 15.3 | BDI 1 | 19.11 | 80.26 |  | 80.26 | 19.11
S | 3 | S | 0 | 1 | 19 | 2 | 0 | 3 | 0 | 0 | F | Serviço | Serviço | 1.19.2.3. | SINAPI-I | 39747 | TUBO DE COBRE CLASSE "A", DN = 1/2 " (15 MM), PARA INSTALACOES DE MEDIA PRESSAO PARA GASES COMBUSTIVEIS E MEDICINAIS | M | 1.4 | 44.87 | BDI 1 | 56.06 | 78.48 |  | 78.48 | 56.06
S | 3 | S | 0 | 1 | 19 | 2 | 0 | 4 | 0 | 0 | F | Serviço | Serviço | 1.19.2.4. | SINAPI | 90444 | RASGO LINEAR MECANIZADO EM CONTRAPISO, PARA RAMAIS/ DISTRIBUIÇÃO DE INSTALAÇÕES HIDRÁULICAS, DIÂMETROS MENORES OU IGUAIS A 40 MM. AF_09/2023_PS | M | 1.4 | 16.8 | BDI 1 | 20.99 | 29.39 |  | 29.39 | 20.99
3 | 3 | 3 | 6 | 1 | 19 | 3 | 0 | 0 | 35 | 6 | F | Nível 3 | Nível 3 | 1.19.3. | SINAPI |  | QUADROS E DISJUNTORES | - | 0 |  | BDI 1 | 0 | 535.65 |  | 535.65 | 0
S | 3 | S | 0 | 1 | 19 | 3 | 0 | 1 | 0 | 0 | F | Serviço | Serviço | 1.19.3.1. | SINAPI-I | 39805 | QUADRO DE DISTRIBUICAO, EM PVC, DE EMBUTIR, COM BARRAMENTO TERRA / NEUTRO, PARA 12 DISJUNTORES NEMA OU 16 DISJUNTORES DIN | UN | 1 | 146.03 | BDI 1 | 182.44 | 182.44 |  | 182.44 | 182.44
S | 3 | S | 0 | 1 | 19 | 3 | 0 | 2 | 0 | 0 | F | Serviço | Serviço | 1.19.3.2. | SINAPI | 90457 | QUEBRA EM ALVENARIA PARA INSTALAÇÃO DE QUADRO DISTRIBUIÇÃO PEQUENO (19X25 CM). AF_09/2023 | UN | 1 | 12.67 | BDI 1 | 15.83 | 15.83 |  | 15.83 | 15.83
S | 3 | S | 0 | 1 | 19 | 3 | 0 | 3 | 0 | 0 | F | Serviço | Serviço | 1.19.3.3. | SINAPI | 93666 | DISJUNTOR BIPOLAR TIPO DIN, CORRENTE NOMINAL DE 50A - FORNECIMENTO E INSTALAÇÃO. AF_10/2020 | UN | 2 | 69.29 | BDI 1 | 86.56 | 173.12 |  | 173.12 | 86.56
S | 3 | S | 0 | 1 | 19 | 3 | 0 | 4 | 0 | 0 | F | Serviço | Serviço | 1.19.3.4. | SINAPI | 93653 | DISJUNTOR MONOPOLAR TIPO DIN, CORRENTE NOMINAL DE 10A - FORNECIMENTO E INSTALAÇÃO. AF_10/2020 | UN | 11 | 10.9 | BDI 1 | 13.62 | 149.82 |  | 149.82 | 13.62
S | 3 | S | 0 | 1 | 19 | 3 | 0 | 5 | 0 | 0 | F | Serviço | Serviço | 1.19.3.5. | SINAPI | 93654 | DISJUNTOR MONOPOLAR TIPO DIN, CORRENTE NOMINAL DE 16A - FORNECIMENTO E INSTALAÇÃO. AF_10/2020 | UN | 1 | 11.56 | BDI 1 | 14.44 | 14.44 |  | 14.44 | 14.44
3 | 3 | 3 | 6 | 1 | 19 | 4 | 0 | 0 | 29 | 6 | F | Nível 3 | Nível 3 | 1.19.4. | SINAPI |  | INSTALAÇÕES ELÉTRICAS- ELETRODUTOS, CABOS - FORRO | - | 0 |  | BDI 1 | 0 | 6932.08 |  | 6932.08 | 0
S | 3 | S | 0 | 1 | 19 | 4 | 0 | 1 | 0 | 0 | F | Serviço | Serviço | 1.19.4.1. | SINAPI | 91837 | ELETRODUTO FLEXÍVEL CORRUGADO REFORÇADO, PVC, DN 32 MM (1"), PARA CIRCUITOS TERMINAIS, INSTALADO EM FORRO - FORNECIMENTO E INSTALAÇÃO. AF_03/2023 | M | 49 | 27.46 | BDI 1 | 34.31 | 1681.19 |  | 1681.19 | 34.31
S | 3 | S | 0 | 1 | 19 | 4 | 0 | 2 | 0 | 0 | F | Serviço | Serviço | 1.19.4.2. | SINAPI | 91834 | ELETRODUTO FLEXÍVEL CORRUGADO, PVC, DN 25 MM (3/4"), PARA CIRCUITOS TERMINAIS, INSTALADO EM FORRO - FORNECIMENTO E INSTALAÇÃO. AF_03/2023 | M | 50 | 19.65 | BDI 1 | 24.55 | 1227.5 |  | 1227.5 | 24.55
S | 3 | S | 0 | 1 | 19 | 4 | 0 | 3 | 0 | 0 | F | Serviço | Serviço | 1.19.4.3. | SINAPI | 91926 | CABO DE COBRE FLEXÍVEL ISOLADO, 2,5 MM², ANTI-CHAMA 450/750 V, PARA CIRCUITOS TERMINAIS - FORNECIMENTO E INSTALAÇÃO. AF_03/2023 | M | 347 | 4.23 | BDI 1 | 5.28 | 1832.16 |  | 1832.16 | 5.28
S | 3 | S | 0 | 1 | 19 | 4 | 0 | 4 | 0 | 0 | F | Serviço | Serviço | 1.19.4.4. | SINAPI | 91928 | CABO DE COBRE FLEXÍVEL ISOLADO, 4 MM², ANTI-CHAMA 450/750 V, PARA CIRCUITOS TERMINAIS - FORNECIMENTO E INSTALAÇÃO. AF_03/2023 | M | 180 | 6.55 | BDI 1 | 8.18 | 1472.4 |  | 1472.4 | 8.18
S | 3 | S | 0 | 1 | 19 | 4 | 0 | 5 | 0 | 0 | F | Serviço | Serviço | 1.19.4.5. | SINAPI | 91930 | CABO DE COBRE FLEXÍVEL ISOLADO, 6 MM², ANTI-CHAMA 450/750 V, PARA CIRCUITOS TERMINAIS - FORNECIMENTO E INSTALAÇÃO. AF_03/2023 | M | 63 | 9.13 | BDI 1 | 11.41 | 718.83 |  | 718.83 | 11.41
3 | 3 | 3 | 15 | 1 | 19 | 5 | 0 | 0 | 23 | 15 | F | Nível 3 | Nível 3 | 1.19.5. | SINAPI |  | INSTALAÇÕES ELÉTRICAS - TOMADAS E INTERRUPTORES | - | 0 |  | BDI 1 | 0 | 5427.05 |  | 5427.05 | 0
S | 3 | S | 0 | 1 | 19 | 5 | 0 | 1 | 0 | 0 | F | Serviço | Serviço | 1.19.5.1. | SINAPI | 90443 | RASGO LINEAR MANUAL EM ALVENARIA, PARA RAMAIS/ DISTRIBUIÇÃO DE INSTALAÇÕES HIDRÁULICAS, DIÂMETROS MENORES OU IGUAIS A 40 MM. AF_09/2023 | M | 60.7 | 8.26 | BDI 1 | 10.32 | 626.42 |  | 626.42 | 10.32
S | 3 | S | 0 | 1 | 19 | 5 | 0 | 2 | 0 | 0 | F | Serviço | Serviço | 1.19.5.2. | SINAPI | 91855 | ELETRODUTO FLEXÍVEL CORRUGADO REFORÇADO, PVC, DN 25 MM (3/4"), PARA CIRCUITOS TERMINAIS, INSTALADO EM PAREDE - FORNECIMENTO E INSTALAÇÃO. AF_03/2023 | M | 60.7 | 12.25 | BDI 1 | 15.3 | 928.71 |  | 928.71 | 15.3
S | 3 | S | 0 | 1 | 19 | 5 | 0 | 3 | 0 | 0 | F | Serviço | Serviço | 1.19.5.3. | SINAPI | 90466 | CHUMBAMENTO LINEAR EM ALVENARIA PARA RAMAIS/DISTRIBUIÇÃO DE INSTALAÇÕES HIDRÁULICAS COM DIÂMETROS MENORES OU IGUAIS A 40 MM. AF_09/2023 | M | 60.7 | 15.85 | BDI 1 | 19.8 | 1201.86 |  | 1201.86 | 19.8
S | 3 | S | 0 | 1 | 19 | 5 | 0 | 4 | 0 | 0 | F | Serviço | Serviço | 1.19.5.4. | SINAPI | 91941 | CAIXA RETANGULAR 4" X 2" BAIXA (0,30 M DO PISO), PVC, INSTALADA EM PAREDE - FORNECIMENTO E INSTALAÇÃO. AF_03/2023 | UN | 4 | 11.86 | BDI 1 | 14.82 | 59.28 |  | 59.28 | 14.82
S | 3 | S | 0 | 1 | 19 | 5 | 0 | 5 | 0 | 0 | F | Serviço | Serviço | 1.19.5.5. | SINAPI | 91940 | CAIXA RETANGULAR 4" X 2" MÉDIA (1,30 M DO PISO), PVC, INSTALADA EM PAREDE - FORNECIMENTO E INSTALAÇÃO. AF_03/2023 | UN | 14 | 18.6 | BDI 1 | 23.24 | 325.36 |  | 325.36 | 23.24
S | 3 | S | 0 | 1 | 19 | 5 | 0 | 6 | 0 | 0 | F | Serviço | Serviço | 1.19.5.6. | SINAPI | 91939 | CAIXA RETANGULAR 4" X 2" ALTA (2,00 M DO PISO), PVC, INSTALADA EM PAREDE - FORNECIMENTO E INSTALAÇÃO. AF_03/2023 | UN | 4 | 32.35 | BDI 1 | 40.41 | 161.64 |  | 161.64 | 40.41
S | 3 | S | 0 | 1 | 19 | 5 | 0 | 7 | 0 | 0 | F | Serviço | Serviço | 1.19.5.7. | SINAPI | 92008 | TOMADA BAIXA DE EMBUTIR (2 MÓDULOS), 2P+T 10 A, INCLUINDO SUPORTE E PLACA - FORNECIMENTO E INSTALAÇÃO. AF_03/2023 | UN | 2 | 51.15 | BDI 1 | 63.9 | 127.8 |  | 127.8 | 63.9
S | 3 | S | 0 | 1 | 19 | 5 | 0 | 8 | 0 | 0 | F | Serviço | Serviço | 1.19.5.8. | SINAPI | 92009 | TOMADA BAIXA DE EMBUTIR (2 MÓDULOS), 2P+T 20 A, INCLUINDO SUPORTE E PLACA - FORNECIMENTO E INSTALAÇÃO. AF_03/2023 | UN | 2 | 55.95 | BDI 1 | 69.9 | 139.8 |  | 139.8 | 69.9
S | 3 | S | 0 | 1 | 19 | 5 | 0 | 9 | 0 | 0 | F | Serviço | Serviço | 1.19.5.9. | SINAPI | 92004 | TOMADA MÉDIA DE EMBUTIR (2 MÓDULOS), 2P+T 10 A, INCLUINDO SUPORTE E PLACA - FORNECIMENTO E INSTALAÇÃO. AF_03/2023 | UN | 11 | 59.16 | BDI 1 | 73.91 | 813.01 |  | 813.01 | 73.91
S | 3 | S | 0 | 1 | 19 | 5 | 0 | 10 | 0 | 0 | F | Serviço | Serviço | 1.19.5.10. | SINAPI | 92005 | TOMADA MÉDIA DE EMBUTIR (2 MÓDULOS), 2P+T 20 A, INCLUINDO SUPORTE E PLACA - FORNECIMENTO E INSTALAÇÃO. AF_03/2023 | UN | 3 | 63.96 | BDI 1 | 79.91 | 239.73 |  | 239.73 | 79.91
S | 3 | S | 0 | 1 | 19 | 5 | 0 | 11 | 0 | 0 | F | Serviço | Serviço | 1.19.5.11. | SINAPI | 91993 | TOMADA ALTA DE EMBUTIR (1 MÓDULO), 2P+T 20 A, INCLUINDO SUPORTE E PLACA - FORNECIMENTO E INSTALAÇÃO. AF_03/2023 | UN | 4 | 49.74 | BDI 1 | 62.14 | 248.56 |  | 248.56 | 62.14
S | 3 | S | 0 | 1 | 19 | 5 | 0 | 12 | 0 | 0 | F | Serviço | Serviço | 1.19.5.12. | SINAPI | 91953 | INTERRUPTOR SIMPLES (1 MÓDULO), 10A/250V, INCLUINDO SUPORTE E PLACA - FORNECIMENTO E INSTALAÇÃO. AF_03/2023 | UN | 9 | 31.49 | BDI 1 | 39.34 | 354.06 |  | 354.06 | 39.34
S | 3 | S | 0 | 1 | 19 | 5 | 0 | 13 | 0 | 0 | F | Serviço | Serviço | 1.19.5.13. | SINAPI | 91959 | INTERRUPTOR SIMPLES (2 MÓDULOS), 10A/250V, INCLUINDO SUPORTE E PLACA - FORNECIMENTO E INSTALAÇÃO. AF_03/2023 | UN | 2 | 48.06 | BDI 1 | 60.04 | 120.08 |  | 120.08 | 60.04
S | 3 | S | 0 | 1 | 19 | 5 | 0 | 14 | 0 | 0 | F | Serviço | Serviço | 1.19.5.14. | SINAPI | 91967 | INTERRUPTOR SIMPLES (3 MÓDULOS), 10A/250V, INCLUINDO SUPORTE E PLACA - FORNECIMENTO E INSTALAÇÃO. AF_03/2023 | UN | 1 | 64.63 | BDI 1 | 80.74 | 80.74 |  | 80.74 | 80.74
3 | 3 | 3 | 5 | 1 | 19 | 6 | 0 | 0 | 8 | 5 | F | Nível 3 | Nível 3 | 1.19.6. | SINAPI |  | INSTALAÇÕES ELÉTRICAS - LUMINÁRIAS | - | 0 |  | BDI 1 | 0 | 4305.91 |  | 4305.91 | 0
S | 3 | S | 0 | 1 | 19 | 6 | 0 | 1 | 0 | 0 | F | Serviço | Serviço | 1.19.6.1. | SINAPI | 97608 | LUMINÁRIA ARANDELA TIPO TARTARUGA, COM GRADE, DE SOBREPOR, COM 1 LÂMPADA FLUORESCENTE DE 15 W, SEM REATOR - FORNECIMENTO E INSTALAÇÃO. AF_02/2020 | UN | 6 | 131.54 | BDI 1 | 164.33 | 985.98 |  | 985.98 | 164.33
S | 3 | S | 0 | 1 | 19 | 6 | 0 | 2 | 0 | 0 | F | Serviço | Serviço | 1.19.6.2. | SINAPI | 97593 | LUMINÁRIA TIPO SPOT, DE SOBREPOR, COM 1 LÂMPADA FLUORESCENTE DE 15 W, SEM REATOR - FORNECIMENTO E INSTALAÇÃO. AF_02/2020 | UN | 7 | 158.35 | BDI 1 | 197.83 | 1384.81 |  | 1384.81 | 197.83
S | 3 | S | 0 | 1 | 19 | 6 | 0 | 3 | 0 | 0 | F | Serviço | Serviço | 1.19.6.3. | SINAPI | 97594 | LUMINÁRIA TIPO SPOT, DE SOBREPOR, COM 2 LÂMPADAS FLUORESCENTES DE 15 W, SEM REATOR - FORNECIMENTO E INSTALAÇÃO. AF_02/2020 | UN | 9 | 144.16 | BDI 1 | 180.1 | 1620.9 |  | 1620.9 | 180.1
S | 3 | S | 0 | 1 | 19 | 6 | 0 | 4 | 0 | 0 | F | Serviço | Serviço | 1.19.6.4. | SINAPI | 101632 | RELÉ FOTOELÉTRICO PARA COMANDO DE ILUMINAÇÃO EXTERNA 1000 W - FORNECIMENTO E INSTALAÇÃO. AF_08/2020 | UN | 6 | 41.92 | BDI 1 | 52.37 | 314.22 |  | 314.22 | 52.37
3 | 3 | 3 | 3 | 1 | 19 | 7 | 0 | 0 | 3 | #N/A | F | Nível 3 | Nível 3 | 1.19.7. | SINAPI |  | INSTALAÇÕES - LÓGICA E TELEFONE | - | 0 | 0 | BDI 1 | 0 | 521 |  | 521 | 0
S | 3 | S | 0 | 1 | 19 | 7 | 0 | 1 | 0 | 0 | F | Serviço | Serviço | 1.19.7.1. | SINAPI | 98308 | TOMADA PARA TELEFONE RJ11 - FORNECIMENTO E INSTALAÇÃO. AF_11/2019 | UN | 5 | 33.19 | BDI 1 | 41.46 | 207.3 |  | 207.3 | 41.46
S | 3 | S | 0 | 1 | 19 | 7 | 0 | 2 | 0 | 0 | F | Serviço | Serviço | 1.19.7.2. | SINAPI | 98307 | TOMADA DE REDE RJ45 - FORNECIMENTO E INSTALAÇÃO. AF_11/2019 | UN | 5 | 50.22 | BDI 1 | 62.74 | 313.7 |  | 313.7 | 62.74
2 | 2 | 2 | 4 | 1 | 20 | 0 | 0 | 0 | 6 | 4 | F | Nível 2 | Nível 2 | 1.20. | SINAPI |  | PLUVIAL | - | 0 | 0 | BDI 1 | 0 | 1260.89 |  | 1260.89 | 0
S | 2 | S | 0 | 1 | 20 | 0 | 0 | 1 | 0 | 0 | F | Serviço | Serviço | 1.20.0.1. | SINAPI | 99251 | CAIXA ENTERRADA HIDRÁULICA RETANGULAR EM ALVENARIA COM TIJOLOS CERÂMICOS MACIÇOS, DIMENSÕES INTERNAS: 0,4X0,4X0,4 M PARA REDE DE DRENAGEM. AF_12/2020 | UN | 1 | 284.23 | BDI 1 | 355.09 | 355.09 |  | 355.09 | 355.09
S | 2 | S | 0 | 1 | 20 | 0 | 0 | 2 | 0 | 0 | F | Serviço | Serviço | 1.20.0.2. | SINAPI | 89578 | TUBO PVC, SÉRIE R, ÁGUA PLUVIAL, DN 100 MM, FORNECIDO E INSTALADO EM CONDUTORES VERTICAIS DE ÁGUAS PLUVIAIS. AF_06/2022 | M | 4 | 32.67 | BDI 1 | 40.81 | 163.24 |  | 163.24 | 40.81
S | 2 | S | 0 | 1 | 20 | 0 | 0 | 3 | 0 | 0 | F | Serviço | Serviço | 1.20.0.3. | SINAPI | 89512 | TUBO PVC, SÉRIE R, ÁGUA PLUVIAL, DN 100 MM, FORNECIDO E INSTALADO EM RAMAL DE ENCAMINHAMENTO. AF_06/2022 | M | 12 | 49.53 | BDI 1 | 61.88 | 742.56 |  | 742.56 | 61.88
2 | 2 | 2 | 2 | 1 | 21 | 0 | 0 | 0 | 2 | #N/A | F | Nível 2 | Nível 2 | 1.21. | SINAPI |  | SERVIÇOS FINAIS | - | 0 | 0 | BDI 1 | 0 | 481.6 |  | 481.6 | 0
S | 2 | S | 0 | 1 | 21 | 0 | 0 | 1 | 0 | 0 | F | Serviço | Serviço | 1.21.0.1. | COMPOSIÇÃO | CM - 028 | LIMPEZA FINAL DE OBRA | M2 | 215 | 1.79 | BDI 1 | 2.24 | 481.6 |  | 481.6 | 2.24
-1 |  | -1 |  | 0 | 0 | 0 | 0 | 0 |  |  | F
[14 empty] | Encargos sociais: |  | Para elaboração deste orçamento, foram utilizados os encargos sociais do SINAPI para a Unidade da Federação indicada.
Observações:
Foi considerado arredondamento de duas casas decimais para Quantidade; Custo Unitário; BDI; Preço Unitário; Preço Total.
Siglas da Composição do Investimento: RA - Rateio proporcional entre Repasse e Contrapartida; RP - 100% Repasse; CP - 100% Contrapartida; OU - 100% Outros.
SÃO JERÔNIMO
[14 empty] | Local |  |  |  | Responsável Técnico
[18 empty] | Nome: | TAIANE DE OLIVEIRA CERNICCHIARO
[14 empty] | 2024-03-08 |  |  |  | CREA/CAU: | 56040-5
[14 empty] | Data |  |  |  | ART/RRT: | 0